## Vypínače
Kód | Skupina | Séria | Názov | Špecifikácia | Poznámka | Ks/bal. | Rozmery (cm) |  |  | G.W | Objem | N.W | G.W | Cena
[7 empty] | D | Š | V | kg/bal. | m3/bal. | kg/bal. | kg/ks | €/ks
K1W01L | VYPÍNAČ | K1 | VYPÍNAČ BIELY K1W01L | Vypínač č.1 10AX 250V s tlejivkou biely |  | 100 | 50 | 37 | 23.5 | 7.6 | 0.043 | 7.1 | 0.076 | 1.6275
K1W01 | VYPÍNAČ | K1 | VYPÍNAČ BIELY K1W01 | Vypínač č.1 10AX 250V biely |  | 100 | 50 | 37 | 23.5 | 7.6 | 0.043 | 7.1 | 0.076 | 1.4651
K1W06L | VYPÍNAČ | K1 | VYPÍNAČ BIELY K1W06L | Vypínač č.6 10AX 250V s tlejivkou biely |  | 100 | 50 | 37 | 23.5 | 9.6 | 0.043 | 9.1 | 0.096 | 1.8032
K1W06 | VYPÍNAČ | K1 | VYPÍNAČ BIELY K1W06 | Vypínač č.6 10AX 250V biely |  | 100 | 50 | 37 | 23.5 | 7.8 | 0.043 | 7.3 | 0.078 | 1.582
K1W05L | VYPÍNAČ | K1 | VYPÍNAČ BIELY K1W05L | Vypínač č.5 10AX 250V s tlejivkou biely |  | 100 | 50 | 37 | 23.5 | 9.6 | 0.043 | 9.1 | 0.096 | 1.9705
K1W05 | VYPÍNAČ | K1 | VYPÍNAČ BIELY K1W05 | Vypínač č.5 10AX 250V biely |  | 100 | 50 | 37 | 23.5 | 8.3 | 0.043 | 7.8 | 0.083 | 1.7994
K1W08L | VYPÍNAČ | K1 | VYPÍNAČ BIELY K1W08L | Vypínač č.5B 10AX 250V s tlejivkou biely |  | 100 | 50 | 37 | 23.5 | 9.9 | 0.043 | 9.4 | 0.099 | 2.4272
K1W08 | VYPÍNAČ | K1 | VYPÍNAČ BIELY K1W08 | Vypínač č.5B 10AX 250V biely |  | 100 | 50 | 37 | 23.5 | 8.9 | 0.043 | 8.4 | 0.089 | 2.1252
K1W07 | VYPÍNAČ | K1 | VYPÍNAČ BIELY K1W07 | Vypínač č.7 10AX 250V biely |  | 100 | 50 | 37 | 23.5 | 8.4 | 0.043 | 7.9 | 0.084 | 2.246
K1W11Z | TLAČIDLO | K1 | TLAČIDLO BIELE (ZVONČEK) K1W11Z | Tlačidlo 10AX 250V s piktogramom zvončeka biele |  | 100 | 50 | 37 | 23.5 | 7.8 | 0.043 | 7.3 | 0.078 | 1.5215
K1W11 | TLAČIDLO | K1 | TLAČIDLO BIELE K1W11 | Tlačidlo 10AX 250V bez piktogramu biele |  | 100 | 50 | 37 | 23.5 | 7.8 | 0.043 | 7.3 | 0.078 | 1.5215
K1W03 | VYPÍNAČ | K1 | VYPÍNAČ BIELY K1W03 | Vypínač 3-násobný 10AX 250V biely |  | 100 | 50 | 37 | 23.5 | 8.8 | 0.043 | 8.3 | 0.088 | 2.0608
K1W02 | VYPÍNAČ | K1 | VYPÍNAČ BIELY K1W02 | Vypínač č.3 kuchynský biely |  | 100 | 50 | 37 | 23.5 | 8.8 | 0.043 | 8.3 | 0.088 | 2.6355
K1W80 | ZÁSUVKA | K1 | ZÁSUVKA BIELA K1W80 | Zásuvka 2P+T 16A 250V biela |  | 100 | 50 | 37 | 23.5 | 8.9 | 0.043 | 8.4 | 0.089 | 1.9435
K1W09 | STMIEVAČ | K1 | STMIEVAČ BIELY K1W09 | Stmievač 600W 250V biely |  | 100 | 50 | 37 | 23.5 | 9 | 0.043 | 8.5 | 0.09 | 5.9934
K1W62 | ZÁSUVKA | K1 | ZÁSUVKA BIELA K1W62 | Zásuvka anténna TV (samica) so vstupom a výstupom biela |  | 100 | 50 | 37 | 23.5 | 8.8 | 0.043 | 8.3 | 0.088 | 2.207
K1W61 | ZÁSUVKA | K1 | ZÁSUVKA BIELA K1W61 | Zásuvka anténna TV (zdierka priebežná) so vstupom a výstupom biela |  | 100 | 50 | 37 | 23.5 | 9 | 0.043 | 8.5 | 0.09 | 2.207
K1W60 | ZÁSUVKA | K1 | ZÁSUVKA BIELA K1W60 | Zásuvka anténna SAT (f samec) biela |  | 100 | 50 | 37 | 23.5 | 9 | 0.043 | 8.5 | 0.09 | 1.6184
K1W40 | ZÁSUVKA | K1 | ZÁSUVKA BIELA K1W40 | Zásuvka dátová 1xRJ45 biela |  | 100 | 50 | 37 | 23.5 | 9 | 0.043 | 8.5 | 0.09 | 2.2153
K1W41 | ZÁSUVKA | K1 | ZÁSUVKA BIELA K1W41 | Zásuvka dátová 2xRJ45 biela |  | 100 | 50 | 37 | 23.5 | 9 | 0.043 | 8.5 | 0.09 | 3.3435
K1W52 | RÁMIK | K1 | RÁMIK BIELY K1W52 | Rámik 2-násobný biely |  | 250 | 50 | 37 | 23.5 | 9.2 | 0.043 | 8.7 | 0.0368 | 0.63039
K1W53 | RÁMIK | K1 | RÁMIK BIELY K1W53 | Rámik 3-násobný biely |  | 100 | 50 | 37 | 23.5 | 6.2 | 0.043 | 5.7 | 0.062 | 0.87599
K1W54 | RÁMIK | K1 | RÁMIK BIELY K1W54 | Rámik 4-násobný biely |  | 100 | 50 | 37 | 23.5 | 6.7 | 0.043 | 6.2 | 0.067 | 1.1422
K1W55 | RÁMIK | K1 | RÁMIK BIELY K1W55 | Rámik 5-násobný biely |  | 30 | 50 | 37 | 23.5 | 6.7 | 0.043 | 6.2 | 0.22333 | 1.4
K1W22 | OVLÁDAČ | K1 | OVLÁDAČ VENTILÁTORA BIELY K1W22 | Ovládač (regulátor) ventilátora biely |  | 100 | 50 | 37 | 23.5 | 9 | 0.043 | 8.5 | 0.09 | 5.9934
K1B01L | VYPÍNAČ | K1 | VYPÍNAČ ČIERNY K1B01L | Vypínač č.1 10AX 250V s tlejivkou čierny |  | 100 | 50 | 37 | 23.5 | 7.6 | 0.043 | 7.1 | 0.076 | 2.1455
K1B01 | VYPÍNAČ | K1 | VYPÍNAČ ČIERNY K1B01 | Vypínač č.1 10AX 250V čierny |  | 100 | 50 | 37 | 23.5 | 7.6 | 0.043 | 7.1 | 0.076 | 1.9843
K1B06L | VYPÍNAČ | K1 | VYPÍNAČ ČIERNY K1B06L | Vypínač č.6 10AX 250V s tlejivkou čierny |  | 100 | 50 | 37 | 23.5 | 9.6 | 0.043 | 9.1 | 0.096 | 2.3224
K1B06 | VYPÍNAČ | K1 | VYPÍNAČ ČIERNY K1B06 | Vypínač č.6 10AX 250V čierny |  | 100 | 50 | 37 | 23.5 | 7.8 | 0.043 | 7.3 | 0.078 | 2.1011
K1B05L | VYPÍNAČ | K1 | VYPÍNAČ ČIERNY K1B05L | Vypínač č.5 10AX 250V s tlejivkou čierny |  | 100 | 50 | 37 | 23.5 | 9.6 | 0.043 | 9.1 | 0.096 | 2.4885
K1B05 | VYPÍNAČ | K1 | VYPÍNAČ ČIERNY K1B05 | Vypínač č.5 10AX 250V čierny |  | 100 | 50 | 37 | 23.5 | 8.3 | 0.043 | 7.8 | 0.083 | 2.3184
K1B08L | VYPÍNAČ | K1 | VYPÍNAČ ČIERNY K1B08L | Vypínač č.5B 10AX 250V s tlejivkou čierny |  | 100 | 50 | 37 | 23.5 | 9.9 | 0.043 | 9.4 | 0.099 | 2.9463
K1B08 | VYPÍNAČ | K1 | VYPÍNAČ ČIERNY K1B08 | Vypínač č.5B 10AX 250V čierny |  | 100 | 50 | 37 | 23.5 | 8.9 | 0.043 | 8.4 | 0.089 | 2.6444
K1B07 | VYPÍNAČ | K1 | VYPÍNAČ ČIERNY K1B07 | Vypínač č.7 10AX 250V čierny |  | 100 | 50 | 37 | 23.5 | 8.4 | 0.043 | 7.9 | 0.084 | 2.7652
K1B11Z | TLAČIDLO | K1 | TLAČIDLO ČIERNE (ZVONČEK) K1B11Z | Tlačidlo 10AX 250V s piktogramom zvončeka čierne |  | 100 | 50 | 37 | 23.5 | 7.8 | 0.043 | 7.3 | 0.078 | 2.0407
K1B11 | TLAČIDLO | K1 | TLAČIDLO ČIERNE K1B11 | Tlačidlo 10AX 250V bez piktogramu čierne |  | 100 | 50 | 37 | 23.5 | 7.8 | 0.043 | 7.3 | 0.078 | 2.0407
K1B03 | VYPÍNAČ | K1 | VYPÍNAČ ČIERNY K1B03 | Vypínač 3-násobný 10AX 250V čierny |  | 100 | 50 | 37 | 23.5 | 8.8 | 0.043 | 8.3 | 0.088 | 2.58
K1B02 | VYPÍNAČ | K1 | VYPÍNAČ ČIERNY K1B02 | Vypínač č.3 kuchynský čierny |  | 100 | 50 | 37 | 23.5 | 8.8 | 0.043 | 8.3 | 0.088 | 3.157
K1B80 | ZÁSUVKA | K1 | ZÁSUVKA ČIERNA K1B80 | Zásuvka 2P+T 16A 250V čierna |  | 100 | 50 | 37 | 23.5 | 8.9 | 0.043 | 8.4 | 0.089 | 2.4747
K1B09 | STMIEVAČ | K1 | STMIEVAČ ČIERNY K1B09 | Stmievač 600W 250V čierny |  | 100 | 50 | 37 | 23.5 | 9 | 0.043 | 8.5 | 0.09 | 6.5125
K1B62 | ZÁSUVKA | K1 | ZÁSUVKA ČIERNA K1B62 | Zásuvka anténna TV (samica) so vstupom a výstupom čierna |  | 100 | 50 | 37 | 23.5 | 8.8 | 0.043 | 8.3 | 0.088 | 2.7382
K1B61 | ZÁSUVKA | K1 | ZÁSUVKA ČIERNA K1B61 | Zásuvka anténna TV (zdierka priebežná) so vstupom a výstupom čierna |  | 100 | 50 | 37 | 23.5 | 9 | 0.043 | 8.5 | 0.09 | 2.7382
K1B60 | ZÁSUVKA | K1 | ZÁSUVKA ČIERNA K1B60 | Zásuvka anténna SAT (f samec) čierna |  | 100 | 50 | 37 | 23.5 | 9 | 0.043 | 8.5 | 0.09 | 2.1494
K1B40 | ZÁSUVKA | K1 | ZÁSUVKA ČIERNA K1B40 | Zásuvka dátová 1xRJ45 čierna |  | 100 | 50 | 37 | 23.5 | 9 | 0.043 | 8.5 | 0.09 | 2.7464
K1B41 | ZÁSUVKA | K1 | ZÁSUVKA ČIERNA K1B41 | Zásuvka dátová 2xRJ45 čierna |  | 100 | 50 | 37 | 23.5 | 9 | 0.043 | 8.5 | 0.09 | 3.8746
K1B52 | RÁMIK | K1 | RÁMIK ČIERNY K1B52 | Rámik 2-násobný čierny |  | 250 | 50 | 37 | 23.5 | 9.2 | 0.043 | 8.7 | 0.0368 | 1.183
K1B53 | RÁMIK | K1 | RÁMIK ČIERNY K1B53 | Rámik 3-násobný čierny |  | 100 | 50 | 37 | 23.5 | 6.2 | 0.043 | 5.7 | 0.062 | 1.6415
K1B54 | RÁMIK | K1 | RÁMIK ČIERNY K1B54 | Rámik 4-násobný čierny |  | 100 | 50 | 37 | 23.5 | 6.7 | 0.043 | 6.2 | 0.067 | 2.1654
K1B55 | RÁMIK | K1 | RÁMIK ČIERNY K1B55 | Rámik 5-násobný čierny |  | 30 | 50 | 37 | 23.5 | 6.7 | 0.043 | 6.2 | 0.22333 | 2.7098
K1B22 | OVLÁDAČ | K1 | OVLÁDAČ VENTILÁTORA ČIERNY K1B22 | Ovládač (regulátor) ventilátora čierny |  | 100 | 50 | 37 | 23.5 | 9 | 0.043 | 8.5 | 0.09 | 6.5125

## Termostaty
Kód | Skupina | Séria | Názov | Špecifikácia | Poznámka | Ks/bal. | Rozmery (cm) |  |  | G.W | Objem | N.W | G.W | Cena
[7 empty] | D | Š | V | kg/bal. | m3/bal. | kg/bal. | kg/ks | €/ks
ME82HB1 | TERMOSTAT | ME82H | TERMOSTAT ČIERNY ME82H+WIFI | Built-in sensor&floor sensor for electric heating/water heating/gas boiler (3A&16A) black |  | 64 | 42.3 | 40.3 | 29 | 19 | 0.05 | 18 | 0.29688 | 46.774
ME82HW1 | TERMOSTAT | ME82H | TERMOSTAT BIELY ME82H+WIFI | Built-in sensor&floor sensor for electric heating/water heating/gas boiler (3A&16A) white |  | 64 | 42.3 | 40.3 | 29 | 19 | 0.05 | 18 | 0.29688 | 46.774
ME82HB0 | TERMOSTAT | ME82H | TERMOSTAT ČIERNY ME82H | Built-in sensor&floor sensor for electric heating/water heating/gas boiler (3A&16A) black |  | 64 | 42.3 | 40.3 | 29 | 19 | 0.05 | 18 | 0.29688 | 29.5036
ME82HW0 | TERMOSTAT | ME82H | TERMOSTAT BIELY ME82H | Built-in sensor&floor sensor for electric heating/water heating/gas boiler (3A&16A) white |  | 64 | 42.3 | 40.3 | 29 | 19 | 0.05 | 18 | 0.29688 | 29.5036

## Rozvádzače
Kód | Skupina | Séria | Názov | Špecifikácia | Poznámka | Ks/bal. | Rozmery (cm) |  |  | G.W | Objem | N.W | G.W | Cena
[7 empty] | D | Š | V | kg/bal. | m3/bal. | kg/bal. | kg/ks | €/ks
600001 | ROZVODNÁ SKRIŇA | HAG | ROZVODNÁ SKRIŇA HAG-1P | Plastic Distribution Box IP20 1 way |  | 300 | 69 | 40.5 | 33 | 19.9 | 0.092218 | 18.9 | 0.066333 | 0.8505
600002 | ROZVODNÁ SKRIŇA | HAG | ROZVODNÁ SKRIŇA HAG-2P | Plastic Distribution Box IP20 2 ways |  | 240 | 67.5 | 33 | 54 | 17 | 0.12029 | 16 | 0.070833 | 1.0605
600003 | ROZVODNÁ SKRIŇA | HAG | ROZVODNÁ SKRIŇA HAG-4P | Plastic Distribution Box IP20 4 ways |  | 100 | 55 | 32.5 | 44.5 | 10.5 | 0.079544 | 9.5 | 0.105 | 1.4455
600004 | ROZVODNÁ SKRIŇA | HAG | ROZVODNÁ SKRIŇA HAG-6P | Plastic Distribution Box IP20 6 ways |  | 100 | 62 | 32 | 54 | 12 | 0.10714 | 11 | 0.12 | 1.7815
600005 | ROZVODNÁ SKRIŇA | HAG | ROZVODNÁ SKRIŇA HAG-8P | Plastic Distribution Box IP20 8 ways |  | 50 | 81.5 | 34 | 33.5 | 12.5 | 0.092828 | 11.5 | 0.25 | 2.7615
601101 | ROZVODNÁ SKRIŇA | EKDB2 | ROZVODNÁ SKRIŇA EKDB2S2 | General Type-Full Plastic surface-Mounted type IP40 2 ways |  | 300 | 67.5 | 52 | 51.5 | 28.69 | 0.18077 | 27.6 | 0.095633 | 1.274
601102 | ROZVODNÁ SKRIŇA | EKDB2 | ROZVODNÁ SKRIŇA EKDB2S3 | General Type-Full Plastic surface-Mounted type IP40 3 ways |  | 50 | 51.5 | 46.5 | 32.5 | 11.4 | 0.077829 | 10.4 | 0.228 | 2.5725
601103 | ROZVODNÁ SKRIŇA | EKDB2 | ROZVODNÁ SKRIŇA EKDB2S4 | General Type-Full Plastic surface-Mounted type IP40 4 ways |  | 30 | 52.5 | 36.5 | 43 | 9.9 | 0.082399 | 8.9 | 0.33 | 4.1195
601104 | ROZVODNÁ SKRIŇA | EKDB2 | ROZVODNÁ SKRIŇA EKDB2S6 | General Type-Full Plastic surface-Mounted type IP40 6 ways |  | 30 | 52 | 47 | 43 | 14.4 | 0.10509 | 12 | 0.48 | 4.7565
601105 | ROZVODNÁ SKRIŇA | EKDB2 | ROZVODNÁ SKRIŇA EKDB2S8 | General Type-Full Plastic surface-Mounted type IP40 8 ways |  | 30 | 52.5 | 42.5 | 57.5 | 15 | 0.1283 | 13 | 0.5 | 5.649
601106 | ROZVODNÁ SKRIŇA | EKDB2 | ROZVODNÁ SKRIŇA EKDB2S10 | General Type-Full Plastic surface-Mounted type IP40 10 ways |  | 20 | 49.5 | 47.5 | 43 | 11 | 0.1011 | 10 | 0.55 | 6.6605
601107 | ROZVODNÁ SKRIŇA | EKDB2 | ROZVODNÁ SKRIŇA EKDB2S12 | General Type-Full Plastic surface-Mounted type IP40 12 ways |  | 20 | 52.5 | 43 | 54.5 | 15.3 | 0.12303 | 12.8 | 0.765 | 7.77
601108 | ROZVODNÁ SKRIŇA | EKDB2 | ROZVODNÁ SKRIŇA EKDB2S15 | General Type-Full Plastic surface-Mounted type IP40 15 ways |  | 15 | 63 | 33.5 | 53 | 12.2 | 0.11186 | 11.2 | 0.81333 | 9.5515
601109 | ROZVODNÁ SKRIŇA | EKDB2 | ROZVODNÁ SKRIŇA EKDB2S18 | General Type-Full Plastic surface-Mounted type IP40 18 ways |  | 10 | 54 | 38.5 | 47.5 | 10.6 | 0.098752 | 9.1 | 1.06 | 11.879
601110 | ROZVODNÁ SKRIŇA | EKDB2 | ROZVODNÁ SKRIŇA EKDB2S24 | General Type-Full Plastic surface-Mounted type IP40 24 ways |  | 10 | 55.5 | 35 | 57.5 | 15.3 | 0.11169 | 12.3 | 1.53 | 16.3415
601111 | ROZVODNÁ SKRIŇA | EKDB2 | ROZVODNÁ SKRIŇA EKDB2S36 | General Type-Full Plastic surface-Mounted type IP40 36 ways |  | 5 | 55.5 | 29.5 | 48 | 10.5 | 0.078588 | 8.5 | 2.1 | 25.4695
601201 | ROZVODNÁ SKRIŇA | EKDB2 | ROZVODNÁ SKRIŇA EKDB2S2V | General Type-Full Plastic surface-Mounted type IP40 2 ways UV |  | 300 | 67.5 | 52 | 51.5 | 28.69 | 0.18077 | 27.6 | 0.095633 | 1.5925
601202 | ROZVODNÁ SKRIŇA | EKDB2 | ROZVODNÁ SKRIŇA EKDB2S3V | General Type-Full Plastic surface-Mounted type IP40 3 ways UV |  | 50 | 51.5 | 46.5 | 32.5 | 11.4 | 0.077829 | 10.4 | 0.228 | 3.2165
601203 | ROZVODNÁ SKRIŇA | EKDB2 | ROZVODNÁ SKRIŇA EKDB2S4V | General Type-Full Plastic surface-Mounted type IP40 4 ways UV |  | 30 | 52.5 | 36.5 | 43 | 9.9 | 0.082399 | 8.9 | 0.33 | 5.138
601204 | ROZVODNÁ SKRIŇA | EKDB2 | ROZVODNÁ SKRIŇA EKDB2S6V | General Type-Full Plastic surface-Mounted type IP40 6 ways UV |  | 30 | 52 | 47 | 43 | 14.4 | 0.10509 | 12 | 0.48 | 5.943
601205 | ROZVODNÁ SKRIŇA | EKDB2 | ROZVODNÁ SKRIŇA EKDB2S8V | General Type-Full Plastic surface-Mounted type IP40 8 ways UV |  | 30 | 52.5 | 42.5 | 57.5 | 15 | 0.1283 | 13 | 0.5 | 7.0455
601206 | ROZVODNÁ SKRIŇA | EKDB2 | ROZVODNÁ SKRIŇA EKDB2S10V | General Type-Full Plastic surface-Mounted type IP40 10 ways UV |  | 20 | 49.5 | 47.5 | 43 | 11 | 0.1011 | 10 | 0.55 | 8.3195
601207 | ROZVODNÁ SKRIŇA | EKDB2 | ROZVODNÁ SKRIŇA EKDB2S12V | General Type-Full Plastic surface-Mounted type IP40 12 ways UV |  | 20 | 52.5 | 43 | 54.5 | 15.3 | 0.12303 | 12.8 | 0.765 | 9.723
601208 | ROZVODNÁ SKRIŇA | EKDB2 | ROZVODNÁ SKRIŇA EKDB2S15V | General Type-Full Plastic surface-Mounted type IP40 15 ways UV |  | 15 | 63 | 33.5 | 53 | 12.2 | 0.11186 | 11.2 | 0.81333 | 11.886
601209 | ROZVODNÁ SKRIŇA | EKDB2 | ROZVODNÁ SKRIŇA EKDB2S18V | General Type-Full Plastic surface-Mounted type IP40 18 ways UV |  | 10 | 54 | 38.5 | 47.5 | 10.6 | 0.098752 | 9.1 | 1.06 | 14.819
601210 | ROZVODNÁ SKRIŇA | EKDB2 | ROZVODNÁ SKRIŇA EKDB2S24V | General Type-Full Plastic surface-Mounted type IP40 24 ways UV |  | 10 | 55.5 | 35 | 57.5 | 15.3 | 0.11169 | 12.3 | 1.53 | 21.014
601211 | ROZVODNÁ SKRIŇA | EKDB2 | ROZVODNÁ SKRIŇA EKDB2S36V | General Type-Full Plastic surface-Mounted type IP40 36 ways UV |  | 5 | 55.5 | 29.5 | 48 | 10.5 | 0.078588 | 8.5 | 2.1 | 31.892
601121 | ROZVODNÁ SKRIŇA | EKDB2 | ROZVODNÁ SKRIŇA EKDB2F2 | General Type-Full Plastic Flush-mounted type IP40 2 ways |  | 200 | 72.5 | 55.5 | 44 | 22 | 0.17705 | 21 | 0.11 | 1.3615
601123 | ROZVODNÁ SKRIŇA | EKDB2 | ROZVODNÁ SKRIŇA EKDB2F4 | General Type-Full Plastic Flush-mounted type IP40 4 ways |  | 30 | 52.5 | 44 | 47 | 13 | 0.10857 | 10 | 0.43333 | 4.1195
601124 | ROZVODNÁ SKRIŇA | EKDB2 | ROZVODNÁ SKRIŇA EKDB2F6 | General Type-Full Plastic Flush-mounted type IP40 6 ways |  | 30 | 53 | 46.5 | 54.5 | 15 | 0.13432 | 11.5 | 0.5 | 4.7565
601125 | ROZVODNÁ SKRIŇA | EKDB2 | ROZVODNÁ SKRIŇA EKDB2F8 | General Type-Full Plastic Flush-mounted type IP40 8 ways |  | 20 | 52.5 | 42 | 53 | 12.1 | 0.11686 | 9.1 | 0.605 | 5.649
601126 | ROZVODNÁ SKRIŇA | EKDB2 | ROZVODNÁ SKRIŇA EKDB2F10 | General Type-Full Plastic Flush-mounted type IP40 10 ways |  | 20 | 51 | 48 | 47.5 | 13.8 | 0.11628 | 10.8 | 0.69 | 6.6605
601127 | ROZVODNÁ SKRIŇA | EKDB2 | ROZVODNÁ SKRIŇA EKDB2F12 | General Type-Full Plastic Flush-mounted type IP40 12 ways |  | 20 | 52.5 | 46.5 | 59.5 | 15.3 | 0.14525 | 11.6 | 0.765 | 7.77
601128 | ROZVODNÁ SKRIŇA | EKDB2 | ROZVODNÁ SKRIŇA EKDB2F15 | General Type-Full Plastic Flush-mounted type IP40 15 ways |  | 15 | 69 | 35.5 | 46.5 | 12 | 0.1139 | 10 | 0.8 | 9.5515
601129 | ROZVODNÁ SKRIŇA | EKDB2 | ROZVODNÁ SKRIŇA EKDB2F18 | General Type-Full Plastic Flush-mounted type IP40 18 ways |  | 10 | 54 | 38.5 | 47.5 | 10.6 | 0.098752 | 9.1 | 1.06 | 11.879
601130 | ROZVODNÁ SKRIŇA | EKDB2 | ROZVODNÁ SKRIŇA EKDB2F24 | General Type-Full Plastic Flush-mounted type IP40 24 ways |  | 10 | 56 | 37 | 64.5 | 13.3 | 0.13364 | 10.5 | 1.33 | 16.3415
601131 | ROZVODNÁ SKRIŇA | EKDB2 | ROZVODNÁ SKRIŇA EKDB2F36 | General Type-Full Plastic Flush-mounted type IP40 36 ways |  | 5 | 55.5 | 32 | 51.5 | 12 | 0.091464 | 9.5 | 2.4 | 25.4695
601221 | ROZVODNÁ SKRIŇA | EKDB2 | ROZVODNÁ SKRIŇA EKDB2F2V | General Type-Full Plastic Flush-mounted type IP40 2 ways UV |  | 200 | 72.5 | 55.5 | 44 | 22 | 0.17705 | 21 | 0.11 | 1.6975
601223 | ROZVODNÁ SKRIŇA | EKDB2 | ROZVODNÁ SKRIŇA EKDB2F4V | General Type-Full Plastic Flush-mounted type IP40 4 ways UV |  | 30 | 52.5 | 44 | 47 | 13 | 0.10857 | 10 | 0.43333 | 5.138
601224 | ROZVODNÁ SKRIŇA | EKDB2 | ROZVODNÁ SKRIŇA EKDB2F6V | General Type-Full Plastic Flush-mounted type IP40 6 ways UV |  | 30 | 53 | 46.5 | 54.5 | 15 | 0.13432 | 11.5 | 0.5 | 5.943
601225 | ROZVODNÁ SKRIŇA | EKDB2 | ROZVODNÁ SKRIŇA EKDB2F8V | General Type-Full Plastic Flush-mounted type IP40 8 ways UV |  | 20 | 52.5 | 42 | 53 | 12.1 | 0.11686 | 9.1 | 0.605 | 7.0455
601226 | ROZVODNÁ SKRIŇA | EKDB2 | ROZVODNÁ SKRIŇA EKDB2F10V | General Type-Full Plastic Flush-mounted type IP40 10 ways UV |  | 20 | 51 | 48 | 47.5 | 13.8 | 0.11628 | 10.8 | 0.69 | 8.3195
601227 | ROZVODNÁ SKRIŇA | EKDB2 | ROZVODNÁ SKRIŇA EKDB2F12V | General Type-Full Plastic Flush-mounted type IP40 12 ways UV |  | 20 | 52.5 | 46.5 | 59.5 | 15.3 | 0.14525 | 11.6 | 0.765 | 9.723
601228 | ROZVODNÁ SKRIŇA | EKDB2 | ROZVODNÁ SKRIŇA EKDB2F15V | General Type-Full Plastic Flush-mounted type IP40 15 ways UV |  | 15 | 69 | 35.5 | 46.5 | 12 | 0.1139 | 10 | 0.8 | 11.886
601229 | ROZVODNÁ SKRIŇA | EKDB2 | ROZVODNÁ SKRIŇA EKDB2F18V | General Type-Full Plastic Flush-mounted type IP40 18 ways UV |  | 10 | 54 | 38.5 | 47.5 | 10.6 | 0.098752 | 9.1 | 1.06 | 14.819
601230 | ROZVODNÁ SKRIŇA | EKDB2 | ROZVODNÁ SKRIŇA EKDB2F24V | General Type-Full Plastic Flush-mounted type IP40 24 ways UV |  | 10 | 56 | 37 | 64.5 | 13.3 | 0.13364 | 10.5 | 1.33 | 21.014
601231 | ROZVODNÁ SKRIŇA | EKDB2 | ROZVODNÁ SKRIŇA EKDB2F36V | General Type-Full Plastic Flush-mounted type IP40 36 ways UV |  | 5 | 55.5 | 32 | 51.5 | 12 | 0.091464 | 9.5 | 2.4 | 31.892
603001 | ROZVODNÁ SKRIŇA | HT | ROZVODNÁ SKRIŇA HT-5 | Plastic Distribution Box Surface-mounted IP65 5 ways |  | 40 | 50 | 34 | 51 | 14 | 0.0867 | 13 | 0.35 | 4.851
603002 | ROZVODNÁ SKRIŇA | HT | ROZVODNÁ SKRIŇA HT-8 | Plastic Distribution Box Surface-mounted IP65 8 ways |  | 30 | 50 | 43 | 49.5 | 18 | 0.10643 | 16 | 0.6 | 6.2265
603003 | ROZVODNÁ SKRIŇA | HT | ROZVODNÁ SKRIŇA HT-12 | Plastic Distribution Box Surface-mounted IP65 12 ways |  | 20 | 57 | 41.5 | 53.5 | 21 | 0.12655 | 20 | 1.05 | 10.0065
603004 | ROZVODNÁ SKRIŇA | HT | ROZVODNÁ SKRIŇA HT-15 | Plastic Distribution Box Surface-mounted IP65 15 ways |  | 15 | 57 | 32.5 | 63.5 | 18 | 0.11763 | 16 | 1.2 | 11.7845
603005 | ROZVODNÁ SKRIŇA | HT | ROZVODNÁ SKRIŇA HT-18 | Plastic Distribution Box Surface-mounted IP65 18 ways |  | 15 | 60 | 38 | 63 | 21 | 0.14364 | 20 | 1.4 | 14.231
603006 | ROZVODNÁ SKRIŇA | HT | ROZVODNÁ SKRIŇA HT-24 | Plastic Distribution Box Surface-mounted IP65 24 ways |  | 10 | 60 | 38 | 58.5 | 18 | 0.13338 | 17 | 1.8 | 18.2315
604001 | ROZVODNÁ SKRIŇA | HA | ROZVODNÁ SKRIŇA HA-4 | Plastic Distribution Box Surface-mounted IP65 4 ways |  | 20 | 54 | 44.5 | 31 | 11 | 0.074493 | 10 | 0.55 | 6.909
604002 | ROZVODNÁ SKRIŇA | HA | ROZVODNÁ SKRIŇA HA-8 | Plastic Distribution Box Surface-mounted IP65 8 ways |  | 20 | 54 | 44.5 | 46 | 15 | 0.11054 | 14 | 0.75 | 10.3635
604003 | ROZVODNÁ SKRIŇA | HA | ROZVODNÁ SKRIŇA HA-12 | Plastic Distribution Box Surface-mounted IP65 12 ways |  | 10 | 72 | 31 | 53.5 | 15 | 0.11941 | 13 | 1.5 | 15.5505
604004 | ROZVODNÁ SKRIŇA | HA | ROZVODNÁ SKRIŇA HA-18 | Plastic Distribution Box Surface-mounted IP65 18 ways |  | 5 | 73 | 30.5 | 43.5 | 12 | 0.096853 | 10 | 2.4 | 24.1815
604005 | ROZVODNÁ SKRIŇA | HA | ROZVODNÁ SKRIŇA HA-24 | Plastic Distribution Box Surface-mounted IP65 24 ways |  | 5 | 74.5 | 31.5 | 44.5 | 12 | 0.10443 | 10 | 2.4 | 28.2975
606002 | ROZVODNÁ SKRIŇA | CA-T | ROZVODNÁ SKRIŇA CA-T 50X50 | Water-Proof Junction Box 50x50mm |  | 500 | 52 | 44 | 55 | 23.5 | 0.12584 | 22.5 | 0.047 | 0.7035
606003 | ROZVODNÁ SKRIŇA | CA-T | ROZVODNÁ SKRIŇA CA-T 80X50 | Water-Proof Junction Box 80x80mm |  | 200 | 45 | 44.5 | 49.5 | 14.4 | 0.099124 | 13.4 | 0.072 | 0.763
606004 | ROZVODNÁ SKRIŇA | CA-T | ROZVODNÁ SKRIŇA CA-T 80X80X50 | Water-Proof Junction Box 80x80x50mm |  | 200 | 48 | 47.5 | 43 | 11.3 | 0.09804 | 10.3 | 0.0565 | 1.0185
606005 | ROZVODNÁ SKRIŇA | CA-T | ROZVODNÁ SKRIŇA CA-T 85X85X50 | Water-Proof Junction Box 85x85x50mm |  | 200 | 53 | 41 | 53 | 17.2 | 0.11517 | 16 | 0.086 | 1.0955
606006 | ROZVODNÁ SKRIŇA | CA-T | ROZVODNÁ SKRIŇA CA-T 100X100X70 | Water-Proof Junction Box 100x100x70mm |  | 100 | 61.5 | 50.5 | 35.5 | 14.9 | 0.11025 | 13.5 | 0.149 | 1.911
606007 | ROZVODNÁ SKRIŇA | CA-T | ROZVODNÁ SKRIŇA CA-T 150X110X70 | Water-Proof Junction Box 150x110x70mm |  | 60 | 66 | 35.5 | 46.5 | 16 | 0.10895 | 14 | 0.26667 | 2.8
606008 | ROZVODNÁ SKRIŇA | CA-T | ROZVODNÁ SKRIŇA CA-T150X150X70 | Water-Proof Junction Box 150x150x70mm |  | 60 | 66.5 | 50.5 | 35.5 | 16.3 | 0.11922 | 15.3 | 0.27167 | 2.933
606009 | ROZVODNÁ SKRIŇA | CA-T | ROZVODNÁ SKRIŇA CA-T 200X100X70 | Water-Proof Junction Box 200x100x70mm |  | 50 | 61 | 46 | 42 | 16.3 | 0.11785 | 15.3 | 0.326 | 2.933
606010 | ROZVODNÁ SKRIŇA | CA-T | ROZVODNÁ SKRIŇA CA-T 200X155X80 | Water-Proof Junction Box 200x155x80mm |  | 30 | 52 | 43.5 | 39.5 | 11 | 0.089349 | 10 | 0.36667 | 4.2455
606011 | ROZVODNÁ SKRIŇA | CA-T | ROZVODNÁ SKRIŇA CA-T 200X200X80 | Water-Proof Junction Box 200x200x80mm |  | 30 | 68.5 | 46.5 | 41.5 | 13.3 | 0.13219 | 12.3 | 0.44333 | 5.733
606012 | ROZVODNÁ SKRIŇA | CA-T | ROZVODNÁ SKRIŇA CA-T 255X200X80 | Water-Proof Junction Box 255x200x80mm |  | 30 | 66.5 | 56 | 40 | 14.8 | 0.14896 | 13.8 | 0.49333 | 6.0725
606013 | ROZVODNÁ SKRIŇA | CA-T | ROZVODNÁ SKRIŇA CA-T 300X250X120 | Water-Proof Junction Box 300x250x120mm |  | 20 | 65.5 | 55 | 61.5 | 16.6 | 0.22155 | 15.6 | 0.83 | 11.249
606014 | ROZVODNÁ SKRIŇA | CA-T | ROZVODNÁ SKRIŇA CA-T 400X350X120 | Water-Proof Junction Box 400x350x120mm |  | 5 | 42.5 | 37.5 | 61.5 | 8 | 0.098016 | 7 | 1.6 | 16.6005
606016 | ROZVODNÁ SKRIŇA | CA-B | ROZVODNÁ SKRIŇA CA-B 50X50 | Water-Proof Junction Box 50x50mm |  | 500 | 52 | 44 | 55 | 23.5 | 0.12584 | 22.5 | 0.047 | 0.7035
606017 | ROZVODNÁ SKRIŇA | CA-B | ROZVODNÁ SKRIŇA CA-B 80X50 | Water-Proof Junction Box 80x80mm |  | 200 | 45 | 44.5 | 49.5 | 12.3 | 0.099124 | 11.3 | 0.0615 | 0.763
606018 | ROZVODNÁ SKRIŇA | CA-B | ROZVODNÁ SKRIŇA CA-B 80X80X50 | Water-Proof Junction Box 80x80x50mm |  | 200 | 42 | 41.5 | 43 | 14.1 | 0.074949 | 13.1 | 0.0705 | 1.0185
606019 | ROZVODNÁ SKRIŇA | CA-B | ROZVODNÁ SKRIŇA CA-B 85X85X50 | Water-Proof Junction Box 85x85x50mm |  | 200 | 45 | 37 | 53 | 15.6 | 0.088245 | 14.4 | 0.078 | 1.0955
606020 | ROZVODNÁ SKRIŇA | CA-B | ROZVODNÁ SKRIŇA CA-B 100X100X70 | Water-Proof Junction Box 100x100x70mm |  | 100 | 57.5 | 46.5 | 35 | 14.2 | 0.093581 | 13.2 | 0.142 | 1.911
606021 | ROZVODNÁ SKRIŇA | CA-B | ROZVODNÁ SKRIŇA CA-B 150X110X70 | Water-Proof Junction Box 150x110x70mm |  | 60 | 61.5 | 33.5 | 46 | 13.2 | 0.094771 | 12.3 | 0.22 | 2.8
606022 | ROZVODNÁ SKRIŇA | CA-B | ROZVODNÁ SKRIŇA CA-B150X150X70 | Water-Proof Junction Box 150x150x70mm |  | 60 | 64.5 | 48.5 | 35 | 16.3 | 0.10949 | 15.3 | 0.27167 | 2.933
606023 | ROZVODNÁ SKRIŇA | CA-B | ROZVODNÁ SKRIŇA CA-B 200X100X70 | Water-Proof Junction Box 200x100x70mm |  | 50 | 56 | 43 | 36 | 11.5 | 0.086688 | 10.5 | 0.23 | 2.933
606024 | ROZVODNÁ SKRIŇA | CA-B | ROZVODNÁ SKRIŇA CA-B 200X155X80 | Water-Proof Junction Box 200x155x80mm |  | 30 | 48 | 41 | 40 | 10.2 | 0.07872 | 9.2 | 0.34 | 4.2455
606025 | ROZVODNÁ SKRIŇA | CA-B | ROZVODNÁ SKRIŇA CA-B 200X200X80 | Water-Proof Junction Box 200x200x80mm |  | 30 | 62.5 | 41.6 | 40.5 | 13.3 | 0.1053 | 12.3 | 0.44333 | 5.733
606026 | ROZVODNÁ SKRIŇA | CA-B | ROZVODNÁ SKRIŇA CA-B 255X200X80 | Water-Proof Junction Box 255x200x80mm |  | 30 | 76.5 | 40 | 39 | 14.8 | 0.11934 | 13.8 | 0.49333 | 6.0725
606027 | ROZVODNÁ SKRIŇA | CA-B | ROZVODNÁ SKRIŇA CA-B 300X250X120 | Water-Proof Junction Box 300x250x120mm |  | 20 | 62 | 51.5 | 62.5 | 16.6 | 0.19956 | 15.6 | 0.83 | 11.249
606028 | ROZVODNÁ SKRIŇA | CA-B | ROZVODNÁ SKRIŇA CA-B 400X350X120 | Water-Proof Junction Box 400x350x120mm |  | 5 | 41.5 | 36.5 | 60.5 | 8.6 | 0.091642 | 7.5 | 1.72 | 16.6005
606221 | ROZVODNÁ SKRIŇA | EKDB6 | ROZVODNÁ SKRIŇA EKDB6S6 | Metal Distribution Box without Neutral Terminal Model IP65 Size 258.6x160x109mm |  | 6 | 52 | 24.2 | 28.2 | 10.75 | 0.035487 | 10.23 | 1.7917 | 22.3895
606222 | ROZVODNÁ SKRIŇA | EKDB6 | ROZVODNÁ SKRIŇA EKDB6S10 | Metal Distribution Box without Neutral Terminal Model IP65 Size 258.6x232x109mm |  | 6 | 50 | 37.6 | 28.7 | 17.96 | 0.053956 | 17.05 | 2.9933 | 27.58
606223 | ROZVODNÁ SKRIŇA | EKDB6 | ROZVODNÁ SKRIŇA EKDB6S14 | Metal Distribution Box without Neutral Terminal Model IP65 Size 258.6x304x109mm |  | 4 | 55 | 25.4 | 32.7 | 12.74 | 0.045682 | 11.5 | 3.185 | 32.4065
606224 | ROZVODNÁ SKRIŇA | EKDB6 | ROZVODNÁ SKRIŇA EKDB6S18 | Metal Distribution Box without Neutral Terminal Model IP65 Size 258.6x376x109mm |  | 4 | 55 | 25.4 | 40.2 | 15.48 | 0.056159 | 13.65 | 3.87 | 38.241
606225 | ROZVODNÁ SKRIŇA | EKDB6 | ROZVODNÁ SKRIŇA EKDB6S24 | Metal Distribution Box without Neutral Terminal Model IP65 Size 258.6x484x109mm |  | 4 | 55 | 25.4 | 51.1 | 17.8 | 0.071387 | 16.94 | 4.45 | 44.905
606231 | ROZVODNÁ SKRIŇA | EKDB6 | ROZVODNÁ SKRIŇA EKDB6S6T | Metal Distribution Box with Neutral Terminal Model IP65 Size 258.6x160x109mm |  | 6 | 52 | 24.2 | 28.2 | 10.55 | 0.035487 | 10.05 | 1.7583 | 24.899
606232 | ROZVODNÁ SKRIŇA | EKDB6 | ROZVODNÁ SKRIŇA EKDB6S10T | Metal Distribution Box with Neutral Terminal Model IP65 Size 258.6x232x109mm |  | 6 | 50 | 37.6 | 28.7 | 17.61 | 0.053956 | 16.71 | 2.935 | 30.38
606233 | ROZVODNÁ SKRIŇA | EKDB6 | ROZVODNÁ SKRIŇA EKDB6S14T | Metal Distribution Box with Neutral Terminal Model IP65 Size 258.6x304x109mm |  | 4 | 55 | 25.4 | 32.7 | 12.38 | 0.045682 | 11.28 | 3.095 | 36.4525
606234 | ROZVODNÁ SKRIŇA | EKDB6 | ROZVODNÁ SKRIŇA EKDB6S18T | Metal Distribution Box with Neutral Terminal Model IP65 Size 258.6x376x109mm |  | 4 | 55 | 25.4 | 40.2 | 15.05 | 0.056159 | 13.25 | 3.7625 | 42.4375
606235 | ROZVODNÁ SKRIŇA | EKDB6 | ROZVODNÁ SKRIŇA EKDB6S24T | Metal Distribution Box with Neutral Terminal Model IP65 Size 258.6x484x109mm |  | 4 | 55 | 25.4 | 51.1 | 17.27 | 0.071387 | 16.37 | 4.3175 | 51.4815
610001 | ROZVODNÁ SKRIŇA | EKDB8 | ROZVODNÁ SKRIŇA EKDB8 2020/15 | Metal Distribution Box IP65 Size 200x200x150mm |  | 1 | 21 | 21 | 16 | 2.9 | 0.007056 | 2.7 | 2.9 | 20.6185
610002 | ROZVODNÁ SKRIŇA | EKDB8 | ROZVODNÁ SKRIŇA EKDB8 2520/15 | Metal Distribution Box IP65 Size 250x200x150mm |  | 1 | 26 | 21 | 16 | 3.3 | 0.008736 | 3 | 3.3 | 23.4465
610003 | ROZVODNÁ SKRIŇA | EKDB8 | ROZVODNÁ SKRIŇA EKDB8 3020/15 | Metal Distribution Box IP65 Size 300x200x150mm |  | 1 | 31 | 21 | 16 | 3.9 | 0.010416 | 3.5 | 3.9 | 25.0635
610004 | ROZVODNÁ SKRIŇA | EKDB8 | ROZVODNÁ SKRIŇA EKDB8 3020/20 | Metal Distribution Box IP65 Size 300x200x200mm |  | 1 | 31 | 21 | 21 | 4.5 | 0.013671 | 4.1 | 4.5 | 27.895
610005 | ROZVODNÁ SKRIŇA | EKDB8 | ROZVODNÁ SKRIŇA EKDB8 3025/15 | Metal Distribution Box IP65 Size 300x250x150mm |  | 1 | 31 | 26 | 16 | 4.7 | 0.012896 | 4.3 | 4.7 | 29.9145
610006 | ROZVODNÁ SKRIŇA | EKDB8 | ROZVODNÁ SKRIŇA EKDB8 3025/20 | Metal Distribution Box IP65 Size 300x250x200mm |  | 1 | 31 | 26 | 21 | 5.2 | 0.016926 | 4.8 | 5.2 | 31.129
610007 | ROZVODNÁ SKRIŇA | EKDB8 | ROZVODNÁ SKRIŇA EKDB8 3030/20 | Metal Distribution Box IP65 Size 300x300x200mm |  | 1 | 31 | 31 | 21 | 5.9 | 0.020181 | 5.5 | 5.9 | 35.1715
610008 | ROZVODNÁ SKRIŇA | EKDB8 | ROZVODNÁ SKRIŇA EKDB8 3030/25 | Metal Distribution Box IP65 Size 300x300x250mm |  | 1 | 31 | 31 | 26 | 6.5 | 0.024986 | 6.1 | 6.5 | 36.7885
610009 | ROZVODNÁ SKRIŇA | EKDB8 | ROZVODNÁ SKRIŇA EKDB8 4030/15 | Metal Distribution Box IP65 Size 400x300x150mm |  | 1 | 41 | 31 | 16 | 6.5 | 0.020336 | 6.1 | 6.5 | 37.9995
610010 | ROZVODNÁ SKRIŇA | EKDB8 | ROZVODNÁ SKRIŇA EKDB8 4030/20 | Metal Distribution Box IP65 Size 400x300x200mm |  | 1 | 41 | 31 | 21 | 7.4 | 0.026691 | 7 | 7.4 | 40.0225
610011 | ROZVODNÁ SKRIŇA | EKDB8 | ROZVODNÁ SKRIŇA EKDB8 4030/25 | Metal Distribution Box IP65 Size 400x300x250mm |  | 1 | 41 | 31 | 26 | 8 | 0.033046 | 7.6 | 8 | 44.065
610012 | ROZVODNÁ SKRIŇA | EKDB8 | ROZVODNÁ SKRIŇA EKDB8 4030/30 | Metal Distribution Box IP65 Size 400x300x300mm |  | 1 | 41 | 31 | 31 | 8.6 | 0.039401 | 8.2 | 8.6 | 0
610013 | ROZVODNÁ SKRIŇA | EKDB8 | ROZVODNÁ SKRIŇA EKDB8 4040/15 | Metal Distribution Box IP65 Size 400x400x150mm |  | 1 | 41 | 41 | 16 | 8.3 | 0.026896 | 7.9 | 8.3 | 44.4675
610014 | ROZVODNÁ SKRIŇA | EKDB8 | ROZVODNÁ SKRIŇA EKDB8 4040/20 | Metal Distribution Box IP65 Size 400x400x200mm |  | 1 | 41 | 41 | 21 | 9.2 | 0.035301 | 8.7 | 9.2 | 47.299
610015 | ROZVODNÁ SKRIŇA | EKDB8 | ROZVODNÁ SKRIŇA EKDB8 4040/25 | Metal Distribution Box IP65 Size 400x400x250mm |  | 1 | 41 | 41 | 26 | 9.9 | 0.043706 | 9.4 | 9.9 | 52.15
610016 | ROZVODNÁ SKRIŇA | EKDB8 | ROZVODNÁ SKRIŇA EKDB8 4040/30 | Metal Distribution Box IP65 Size 400x400x300mm |  | 1 | 41 | 41 | 31 | 10.7 | 0.052111 | 10.2 | 10.7 | 0
610017 | ROZVODNÁ SKRIŇA | EKDB8 | ROZVODNÁ SKRIŇA EKDB8 5030/15 | Metal Distribution Box IP65 Size 500x300x150mm |  | 1 | 51 | 31 | 16 | 8 | 0.025296 | 7.5 | 8 | 47.299
610018 | ROZVODNÁ SKRIŇA | EKDB8 | ROZVODNÁ SKRIŇA EKDB8 5030/20 | Metal Distribution Box IP65 Size 500x300x200mm |  | 1 | 51 | 31 | 21 | 8.9 | 0.033201 | 8.2 | 8.9 | 49.7245
610019 | ROZVODNÁ SKRIŇA | EKDB8 | ROZVODNÁ SKRIŇA EKDB8 5030/25 | Metal Distribution Box IP65 Size 500x300x250mm |  | 1 | 51 | 31 | 26 | 9.6 | 0.041106 | 9 | 9.6 | 0
610020 | ROZVODNÁ SKRIŇA | EKDB8 | ROZVODNÁ SKRIŇA EKDB8 5040/15 | Metal Distribution Box IP65 Size 500x400x150mm |  | 1 | 51 | 41 | 16 | 9.8 | 0.033456 | 9.3 | 9.8 | 54.1695
610021 | ROZVODNÁ SKRIŇA | EKDB8 | ROZVODNÁ SKRIŇA EKDB8 5040/20 | Metal Distribution Box IP65 Size 500x400x200mm |  | 1 | 51 | 41 | 21 | 11 | 0.043911 | 10.5 | 11 | 58.212
610022 | ROZVODNÁ SKRIŇA | EKDB8 | ROZVODNÁ SKRIŇA EKDB8 5040/25 | Metal Distribution Box IP65 Size 500x400x250mm |  | 1 | 51 | 41 | 26 | 11.8 | 0.054366 | 11.2 | 11.8 | 61.852
610023 | ROZVODNÁ SKRIŇA | EKDB8 | ROZVODNÁ SKRIŇA EKDB8 5040/30 | Metal Distribution Box IP65 Size 500x400x300mm |  | 1 | 51 | 41 | 31 | 12.7 | 0.064821 | 12.1 | 12.7 | 65.086
610024 | ROZVODNÁ SKRIŇA | EKDB8 | ROZVODNÁ SKRIŇA EKDB8 5050/20 | Metal Distribution Box IP65 Size 500x500x200mm |  | 1 | 51 | 51 | 21 | 13.3 | 0.054621 | 12.6 | 13.3 | 67.1055
610025 | ROZVODNÁ SKRIŇA | EKDB8 | ROZVODNÁ SKRIŇA EKDB8 5050/25 | Metal Distribution Box IP65 Size 500x500x250mm |  | 1 | 51 | 51 | 26 | 14.1 | 0.067626 | 13.6 | 14.1 | 71.554
610026 | ROZVODNÁ SKRIŇA | EKDB8 | ROZVODNÁ SKRIŇA EKDB8 5050/30 | Metal Distribution Box IP65 Size 500x500x300mm |  | 1 | 51 | 51 | 31 | 14.9 | 0.080631 | 14.4 | 14.9 | 0
610027 | ROZVODNÁ SKRIŇA | EKDB8 | ROZVODNÁ SKRIŇA EKDB8 6040/15 | Metal Distribution Box IP65 Size 600x400x150mm |  | 1 | 61.5 | 41.5 | 16.5 | 11.7 | 0.042112 | 11.2 | 11.7 | 65.086
610028 | ROZVODNÁ SKRIŇA | EKDB8 | ROZVODNÁ SKRIŇA EKDB8 6040/20 | Metal Distribution Box IP65 Size 600x400x200mm |  | 1 | 61.5 | 41.5 | 21.5 | 12.6 | 0.054873 | 12.1 | 12.6 | 70.3395
610029 | ROZVODNÁ SKRIŇA | EKDB8 | ROZVODNÁ SKRIŇA EKDB8 6040/25 | Metal Distribution Box IP65 Size 600x400x250mm |  | 1 | 61.5 | 41.5 | 26.5 | 13.7 | 0.067635 | 13.1 | 13.7 | 72.3625
610030 | ROZVODNÁ SKRIŇA | EKDB8 | ROZVODNÁ SKRIŇA EKDB8 6040/30 | Metal Distribution Box IP65 Size 600x400x300mm |  | 1 | 61.5 | 41.5 | 31.5 | 14.8 | 0.080396 | 14.1 | 14.8 | 74.382
610031 | ROZVODNÁ SKRIŇA | EKDB8 | ROZVODNÁ SKRIŇA EKDB8 6050/15 | Metal Distribution Box IP65 Size 600x500x150mm |  | 1 | 61.5 | 51.5 | 16.5 | 14 | 0.05226 | 13.3 | 14 | 75.1905
610032 | ROZVODNÁ SKRIŇA | EKDB8 | ROZVODNÁ SKRIŇA EKDB8 6050/20 | Metal Distribution Box IP65 Size 600x500x200mm |  | 1 | 61.5 | 51.5 | 21.5 | 15.6 | 0.068096 | 14.9 | 15.6 | 80.4475
610033 | ROZVODNÁ SKRIŇA | EKDB8 | ROZVODNÁ SKRIŇA EKDB8 6050/25 | Metal Distribution Box IP65 Size 600x500x250mm |  | 1 | 61.5 | 51.5 | 26.5 | 16.5 | 0.083932 | 16 | 16.5 | 84.8925
610034 | ROZVODNÁ SKRIŇA | EKDB8 | ROZVODNÁ SKRIŇA EKDB8 6050/30 | Metal Distribution Box IP65 Size 600x500x300mm |  | 1 | 61.5 | 51.5 | 31.5 | 17.6 | 0.099768 | 17 | 17.6 | 88.1265
610035 | ROZVODNÁ SKRIŇA | EKDB8 | ROZVODNÁ SKRIŇA EKDB8 6060/15 | Metal Distribution Box IP65 Size 600x600x150mm |  | 1 | 61.5 | 61.5 | 16.5 | 16.5 | 0.062407 | 15.8 | 16.5 | 83.6815
610036 | ROZVODNÁ SKRIŇA | EKDB8 | ROZVODNÁ SKRIŇA EKDB8 6060/20 | Metal Distribution Box IP65 Size 600x600x200mm |  | 1 | 61.5 | 61.5 | 21.5 | 17.9 | 0.081318 | 17.2 | 17.9 | 88.935
610037 | ROZVODNÁ SKRIŇA | EKDB8 | ROZVODNÁ SKRIŇA EKDB8 6060/25 | Metal Distribution Box IP65 Size 600x600x250mm |  | 1 | 61.5 | 61.5 | 26.5 | 19 | 0.10023 | 18.3 | 19 | 94.192
610038 | ROZVODNÁ SKRIŇA | EKDB8 | ROZVODNÁ SKRIŇA EKDB8 6060/30 | Metal Distribution Box IP65 Size 600x600x300mm |  | 1 | 61.5 | 61.5 | 31.5 | 20.2 | 0.11914 | 19.4 | 20.2 | 109.5535
610039 | ROZVODNÁ SKRIŇA | EKDB8 | ROZVODNÁ SKRIŇA EKDB8 7050/15 | Metal Distribution Box IP65 Size 700x500x150mm |  | 1 | 71.5 | 51.5 | 16.5 | 16.5 | 0.060757 | 15.8 | 16.5 | 84.8925
610040 | ROZVODNÁ SKRIŇA | EKDB8 | ROZVODNÁ SKRIŇA EKDB8 7050/20 | Metal Distribution Box IP65 Size 700x500x200mm |  | 1 | 71.5 | 51.5 | 21.5 | 17.7 | 0.079168 | 17.1 | 17.7 | 89.7435
610041 | ROZVODNÁ SKRIŇA | EKDB8 | ROZVODNÁ SKRIŇA EKDB8 7060/20 | Metal Distribution Box IP65 Size 700x600x200mm |  | 1 | 71.5 | 61.5 | 21.5 | 20.5 | 0.094541 | 19.7 | 20.5 | 100.254
610042 | ROZVODNÁ SKRIŇA | EKDB8 | ROZVODNÁ SKRIŇA EKDB8 7060/25 | Metal Distribution Box IP65 Size 700x600x250mm |  | 1 | 71.5 | 61.5 | 26.5 | 21.7 | 0.11653 | 20.9 | 21.7 | 105.9135
610043 | ROZVODNÁ SKRIŇA | EKDB8 | ROZVODNÁ SKRIŇA EKDB8 7060/30 | Metal Distribution Box IP65 Size 700x600x300mm |  | 1 | 71.5 | 61.5 | 31.5 | 23 | 0.13851 | 22.1 | 23 | 0
610044 | ROZVODNÁ SKRIŇA | EKDB8 | ROZVODNÁ SKRIŇA EKDB8 8060/20 | Metal Distribution Box IP65 Size 800x600x200mm |  | 1 | 81.5 | 61.5 | 21.5 | 27.9 | 0.10776 | 26.5 | 27.9 | 127.743
610045 | ROZVODNÁ SKRIŇA | EKDB8 | ROZVODNÁ SKRIŇA EKDB8 8060/25 | Metal Distribution Box IP65 Size 800x600x250mm |  | 1 | 81.5 | 61.5 | 26.5 | 29.4 | 0.13282 | 28.3 | 29.4 | 135.0195
610046 | ROZVODNÁ SKRIŇA | EKDB8 | ROZVODNÁ SKRIŇA EKDB8 8060/30 | Metal Distribution Box IP65 Size 800x600x300mm |  | 1 | 81.5 | 61.5 | 31.5 | 31.3 | 0.15789 | 30.1 | 31.3 | 139.8705
610047 | ROZVODNÁ SKRIŇA | EKDB8 | ROZVODNÁ SKRIŇA EKDB8 8080/20 | Metal Distribution Box IP65 Size 800x800x200mm |  | 1 | 81.5 | 81.5 | 21.5 | 34.7 | 0.14281 | 33.9 | 34.7 | 155.232
610048 | ROZVODNÁ SKRIŇA | EKDB8 | ROZVODNÁ SKRIŇA EKDB8 8080/25 | Metal Distribution Box IP65 Size 800x800x250mm |  | 1 | 81.5 | 81.5 | 26.5 | 36.5 | 0.17602 | 35.7 | 36.5 | 166.551
610049 | ROZVODNÁ SKRIŇA | EKDB8 | ROZVODNÁ SKRIŇA EKDB8 8080/30 | Metal Distribution Box IP65 Size 800x800x300mm |  | 1 | 81.5 | 81.5 | 31.5 | 38.3 | 0.20923 | 37.5 | 38.3 | 173.425
610050 | ROZVODNÁ SKRIŇA | EKDB8 | ROZVODNÁ SKRIŇA EKDB8 10060/20 | Metal Distribution Box IP65 Size 1000x600x200mm |  | 1 | 102 | 62 | 22 | 33.8 | 0.13913 | 32.6 | 33.8 | 154.8295
610051 | ROZVODNÁ SKRIŇA | EKDB8 | ROZVODNÁ SKRIŇA EKDB8 10060/25 | Metal Distribution Box IP65 Size 1000x600x250mm |  | 1 | 101.5 | 61.5 | 26.5 | 35.6 | 0.16542 | 34.7 | 35.6 | 163.317
610052 | ROZVODNÁ SKRIŇA | EKDB8 | ROZVODNÁ SKRIŇA EKDB8 10060/30 | Metal Distribution Box IP65 Size 1000x600x300mm |  | 1 | 101.5 | 61.5 | 31.5 | 37.6 | 0.19663 | 36.4 | 37.6 | 170.9995
610053 | ROZVODNÁ SKRIŇA | EKDB8 | ROZVODNÁ SKRIŇA EKDB8 10070/20 | Metal Distribution Box IP65 Size 1000x700x200mm |  | 1 | 101.5 | 71.5 | 21.5 | 38.5 | 0.15603 | 37.1 | 38.5 | 0
610054 | ROZVODNÁ SKRIŇA | EKDB8 | ROZVODNÁ SKRIŇA EKDB8 10080/20 | Metal Distribution Box IP65 Size 1000x800x200mm |  | 1 | 101.5 | 81.5 | 21.5 | 43.9 | 0.17785 | 41.8 | 43.9 | 191.6145
610055 | ROZVODNÁ SKRIŇA | EKDB8 | ROZVODNÁ SKRIŇA EKDB8 10080/25 | Metal Distribution Box IP65 Size 1000x800x250mm |  | 1 | 101.5 | 81.5 | 26.5 | 44.9 | 0.21921 | 43.9 | 44.9 | 207.382
610056 | ROZVODNÁ SKRIŇA | EKDB8 | ROZVODNÁ SKRIŇA EKDB8 10080/30 | Metal Distribution Box IP65 Size 1000x800x300mm |  | 1 | 101.5 | 81.5 | 31.5 | 46.9 | 0.26058 | 45.7 | 46.9 | 216.2755
610057 | ROZVODNÁ SKRIŇA | EKDB8 | ROZVODNÁ SKRIŇA EKDB8 10080/40 | Metal Distribution Box IP65 Size 1000x800x400mm |  | 1 | 101.5 | 81.5 | 41.5 | 48.2 | 0.3433 | 47 | 48.2 | 233.6565
610058 | ROZVODNÁ SKRIŇA | EKDB8 | ROZVODNÁ SKRIŇA EKDB8 100100/25 | Metal Distribution Box IP65 Size 1000x1000x250mm |  | 1 | 101.5 | 81.5 | 41.5 | 48.2 | 0.3433 | 47 | 48.2 | 255.0835
610059 | ROZVODNÁ SKRIŇA | EKDB8 | ROZVODNÁ SKRIŇA EKDB8 100100/30 | Metal Distribution Box IP65 Size 1000x1000x300mm |  | 1 | 102 | 102 | 26.5 | 55 | 0.27571 | 53.6 | 55 | 262.36
610060 | ROZVODNÁ SKRIŇA | EKDB8 | ROZVODNÁ SKRIŇA EKDB8 12060/20 | Metal Distribution Box IP65 Size 1200x600x200mm |  | 1 | 102 | 102 | 31.5 | 57.5 | 0.32773 | 56 | 57.5 | 187.572
610061 | ROZVODNÁ SKRIŇA | EKDB8 | ROZVODNÁ SKRIŇA EKDB8 12060/25 | Metal Distribution Box IP65 Size 1200x600x250mm |  | 1 | 122 | 61.5 | 21.5 | 40 | 0.16131 | 38.6 | 40 | 194.8485
610062 | ROZVODNÁ SKRIŇA | EKDB8 | ROZVODNÁ SKRIŇA EKDB8 12060/30 | Metal Distribution Box IP65 Size 1200x600x300mm |  | 1 | 122 | 61.5 | 31.5 | 42 | 0.23634 | 40.6 | 42 | 201.3165
610063 | ROZVODNÁ SKRIŇA | EKDB8 | ROZVODNÁ SKRIŇA EKDB8 12080/20 | Metal Distribution Box IP65 Size 1200x800x200mm |  | 1 | 122 | 61.5 | 31.5 | 44 | 0.23634 | 42.7 | 44 | 234.465
610064 | ROZVODNÁ SKRIŇA | EKDB8 | ROZVODNÁ SKRIŇA EKDB8 12080/25 | Metal Distribution Box IP65 Size 1200x800x250mm |  | 1 | 122 | 81.5 | 21.5 | 51 | 0.21377 | 49 | 51 | 234.871
610065 | ROZVODNÁ SKRIŇA | EKDB8 | ROZVODNÁ SKRIŇA EKDB8 12080/30 | Metal Distribution Box IP65 Size 1200x800x300mm |  | 1 | 122 | 81.5 | 26.5 | 52.8 | 0.26349 | 51.3 | 52.8 | 244.167
610066 | ROZVODNÁ SKRIŇA | EKDB8 | ROZVODNÁ SKRIŇA EKDB8 12080/40 | Metal Distribution Box IP65 Size 1200x800x400mm |  | 1 | 122 | 81.5 | 31.5 | 55 | 0.3132 | 53.6 | 55 | 0
610067 | ROZVODNÁ SKRIŇA | EKDB8 | ROZVODNÁ SKRIŇA EKDB8 120100/25 | Metal Distribution Box IP65 Size 1200x1000x250mm |  | 1 | 122 | 102 | 26.5 | 64.5 | 0.32977 | 63 | 64.5 | 289.443
610068 | ROZVODNÁ SKRIŇA | EKDB8 | ROZVODNÁ SKRIŇA EKDB8 120100/30 | Metal Distribution Box IP65 Size 1200x1000x300mm |  | 1 | 122 | 102 | 31.5 | 67 | 0.39199 | 65.6 | 67 | 295.1025
610069 | ROZVODNÁ SKRIŇA | EKDB8 | ROZVODNÁ SKRIŇA EKDB8 120100/40 | Metal Distribution Box IP65 Size 1200x1000x400mm |  | 1 | 122 | 102 | 41.5 | 73 | 0.51643 | 71 | 73 | 322.5915
610070 | ROZVODNÁ SKRIŇA | EKDB8 | ROZVODNÁ SKRIŇA EKDB8 14060/30 | Metal Distribution Box IP65 Size 1400x600x300mm |  | 1 | 142 | 62 | 32 | 50.3 | 0.28173 | 18.8 | 50.3 | 251.8495
610071 | ROZVODNÁ SKRIŇA | EKDB8 | ROZVODNÁ SKRIŇA EKDB8 14080/30 | Metal Distribution Box IP65 Size 1400x800x300mm |  | 1 | 142 | 82 | 32 | 63.1 | 0.37261 | 61.6 | 63.1 | 291.466
610072 | ROZVODNÁ SKRIŇA | EKDB8 | ROZVODNÁ SKRIŇA EKDB8 14080/40 | Metal Distribution Box IP65 Size 1400x800x400mm |  | 1 | 142 | 81.5 | 41.5 | 69 | 0.48028 | 66.9 | 69 | 376.3585
610073 | ROZVODNÁ SKRIŇA | EKDB8 | ROZVODNÁ SKRIŇA EKDB8 140100/30 | Metal Distribution Box IP65 Size 1400x1000x300mm |  | 1 | 142 | 102 | 32 | 68.8 | 0.46349 | 66.8 | 68.8 | 350.4865
610074 | ROZVODNÁ SKRIŇA | EKDB8 | ROZVODNÁ SKRIŇA EKDB8 140120/30 | Metal Distribution Box IP65 Size 1400x1200x300mm |  | 1 | 142 | 122 | 32 | 89.7 | 0.55437 | 87.7 | 89.7 | 405.867
610076 | ROZVODNÁ SKRIŇA | EKDB8 | ROZVODNÁ SKRIŇA EKDB8 7050/30 | Metal Distribution Box IP65 Size 700x500x300mm |  | 1 | 71.5 | 51.5 | 31.5 | 20 | 0.11599 | 19.2 | 20 | 101.871
610078 | ROZVODNÁ SKRIŇA | EKDB8 | ROZVODNÁ SKRIŇA EKDB8 7050/25 | Metal Distribution Box IP65 Size 700x500x250mm |  | 1 | 71.5 | 51.5 | 26.5 | 18.9 | 0.09758 | 18 | 18.9 | 94.5945
604211 | ROZVODNÁ SKRIŇA | EKDB4 | ROZVODNÁ SKRIŇA EKDB4P4RT | Type of open door from right to left with Neutral Terminal Model IP65 4 ways |  | 30 | 52.5 | 46 | 30 | 24 | 0.072 | 23 | 0.8 | 14.7
604212 | ROZVODNÁ SKRIŇA | EKDB4 | ROZVODNÁ SKRIŇA EKDB4P6RT | Type of open door from right to left with Neutral Terminal Model IP65 6 ways |  | 20 | 59.5 | 47 | 41.8 | 22 | 0.117 | 21 | 1.1 | 23.1
604213 | ROZVODNÁ SKRIŇA | EKDB4 | ROZVODNÁ SKRIŇA EKDB4P8RT | Type of open door from right to left with Neutral Terminal Model IP65 8 ways |  | 20 | 59.5 | 47 | 48.8 | 30 | 0.136 | 29 | 1.5 | 26.6
604214 | ROZVODNÁ SKRIŇA | EKDB4 | ROZVODNÁ SKRIŇA EKDB4P9RT | Type of open door from right to left with Neutral Terminal Model IP65 9 ways |  | 20 | 56 | 46.5 | 43.3 | 22 | 0.113 | 21 | 1.1 | 19.6
604215 | ROZVODNÁ SKRIŇA | EKDB4 | ROZVODNÁ SKRIŇA EKDB4P12RT | Type of open door from right to left with Neutral Terminal Model IP65 12 ways |  | 20 | 59.5 | 47 | 63.2 | 32 | 0.177 | 31 | 1.6 | 32.2
604216 | ROZVODNÁ SKRIŇA | EKDB4 | ROZVODNÁ SKRIŇA EKDB4P18RT | Type of open door from right to left with Neutral Terminal Model IP65 18 ways |  | 20 | 59.5 | 47 | 84.8 | 36 | 0.237 | 35 | 1.8 | 39.55
604217 | ROZVODNÁ SKRIŇA | EKDB4 | ROZVODNÁ SKRIŇA EKDB4P24RT | Type of open door from right to left with Neutral Terminal Model IP65 24 ways |  | 10 | 59.5 | 39.8 | 63.2 | 20 | 0.15 | 19 | 2 | 53.2
604241 | ROZVODNÁ SKRIŇA | EKDB4 | ROZVODNÁ SKRIŇA EKDB4P4R | Type of open door from right to left without Neutral Terminal Model IP65 4 ways |  | 30 | 52.5 | 46 | 30 | 24 | 0.072 | 23 | 0.8 | 14.35
604242 | ROZVODNÁ SKRIŇA | EKDB4 | ROZVODNÁ SKRIŇA EKDB4P6R | Type of open door from right to left without Neutral Terminal Model IP65 6 ways |  | 20 | 59.5 | 47 | 41.8 | 22 | 0.117 | 21 | 1.1 | 20.3
604243 | ROZVODNÁ SKRIŇA | EKDB4 | ROZVODNÁ SKRIŇA EKDB4P8R | Type of open door from right to left without Neutral Terminal Model IP65 8 ways |  | 20 | 59.5 | 47 | 48.8 | 30 | 0.136 | 29 | 1.5 | 23.1
604244 | ROZVODNÁ SKRIŇA | EKDB4 | ROZVODNÁ SKRIŇA EKDB4P9R | Type of open door from right to left without Neutral Terminal Model IP65 9 ways |  | 20 | 56 | 46.5 | 43.3 | 22 | 0.113 | 21 | 1.1 | 17.5
604245 | ROZVODNÁ SKRIŇA | EKDB4 | ROZVODNÁ SKRIŇA EKDB4P12R | Type of open door from right to left without Neutral Terminal Model IP65 12 ways |  | 20 | 59.5 | 47 | 63.2 | 32 | 0.177 | 31 | 1.6 | 28.35
604246 | ROZVODNÁ SKRIŇA | EKDB4 | ROZVODNÁ SKRIŇA EKDB4P18R | Type of open door from right to left without Neutral Terminal Model IP65 18 ways |  | 20 | 59.5 | 47 | 84.8 | 36 | 0.237 | 35 | 1.8 | 33.6
604247 | ROZVODNÁ SKRIŇA | EKDB4 | ROZVODNÁ SKRIŇA EKDB4P24R | Type of open door from right to left without Neutral Terminal Model IP65 24 ways |  | 10 | 59.5 | 39.8 | 63.2 | 20 | 0.15 | 19 | 2 | 44.8
616001 | ROZVODNÁ SKRIŇA | EKDB7 | ROZVODNÁ SKRIŇA EKDB7113 | Metal Distribution Box IP65 Size 275x355x110， 1 row 13 ways |  | 1 | 28.5 | 36.5 | 12 | 11 | 0.012 | 10 | 11 | 53.2
616002 | ROZVODNÁ SKRIŇA | EKDB7 | ROZVODNÁ SKRIŇA EKDB7226 | Metal Distribution Box IP65 Size 380x355x110， 2 rows 26 ways |  | 1 | 39 | 36.5 | 12 | 14 | 0.017 | 13 | 14 | 66.5
616003 | ROZVODNÁ SKRIŇA | EKDB7 | ROZVODNÁ SKRIŇA EKDB7339 | Metal Distribution Box IP65 Size 530x355x110， 3 rows 39 ways |  | 1 | 54 | 36.5 | 12 | 19 | 0.024 | 18 | 19 | 88.9
616004 | ROZVODNÁ SKRIŇA | EKDB7 | ROZVODNÁ SKRIŇA EKDB7452 | Metal Distribution Box IP65 Size 680x355x110， 4 rows 52 ways |  | 1 | 69 | 36.5 | 12 | 23 | 0.03 | 22 | 23 | 108.5
616101 | ROZVODNÁ SKRIŇA | EKDB7 | ROZVODNÁ SKRIŇA EKDB7118 | Metal Distribution Box IP65 Size 275x475x110， 1 row 18 ways |  | 1 | 28.5 | 48.5 | 12 | 14 | 0.017 | 13 | 14 | 62.3
616102 | ROZVODNÁ SKRIŇA | EKDB7 | ROZVODNÁ SKRIŇA EKDB7236 | Metal Distribution Box IP65 Size 380x475x110， 2 rows 36 ways |  | 1 | 39 | 48.5 | 12 | 18 | 0.023 | 17 | 18 | 81.2
616103 | ROZVODNÁ SKRIŇA | EKDB7 | ROZVODNÁ SKRIŇA EKDB7354 | Metal Distribution Box IP65 Size 530x475x110， 3 rows 54 ways |  | 1 | 54 | 48.5 | 12 | 24 | 0.031 | 23 | 24 | 106.4
616104 | ROZVODNÁ SKRIŇA | EKDB7 | ROZVODNÁ SKRIŇA EKDB7472 | Metal Distribution Box IP65 Size 680x475x110， 4 rows 72 ways |  | 1 | 69 | 48.5 | 12 | 29 | 0.04 | 28 | 29 | 127.4
616105 | ROZVODNÁ SKRIŇA | EKDB7 | ROZVODNÁ SKRIŇA EKDB7690 | Metal Distribution Box IP65 Size 830x475x110， 6 rows 90 ways |  | 1 | 84 | 48.5 | 12 | 35 | 0.049 | 34 | 35 | 155.05
616201 | ROZVODNÁ SKRIŇA | EKDB7 | ROZVODNÁ SKRIŇA EKDB7122 | Metal Distribution Box IP65 Size 275x547x110， 1 row 22 ways |  | 1 | 28.5 | 55.7 | 12 | 16 | 0.019 | 15 | 16 | 68.95
616202 | ROZVODNÁ SKRIŇA | EKDB7 | ROZVODNÁ SKRIŇA EKDB7244 | Metal Distribution Box IP65 Size 380x547x110， 2 rows 44 ways |  | 1 | 39 | 55.7 | 12 | 20 | 0.026 | 19 | 20 | 87.85
616203 | ROZVODNÁ SKRIŇA | EKDB7 | ROZVODNÁ SKRIŇA EKDB7366 | Metal Distribution Box IP65 Size 530x547x110， 3 rows 66 ways |  | 1 | 54 | 55.7 | 12 | 27 | 0.036 | 26 | 27 | 108.5
616204 | ROZVODNÁ SKRIŇA | EKDB7 | ROZVODNÁ SKRIŇA EKDB7488 | Metal Distribution Box IP65 Size 680x547x110， 4 rows 88 ways |  | 1 | 69 | 55.7 | 12 | 32 | 0.046 | 31 | 32 | 145.25
616205 | ROZVODNÁ SKRIŇA | EKDB7 | ROZVODNÁ SKRIŇA EKDB75110 | Metal Distribution Box IP65 Size 830x547x110， 5 rows 110 ways |  | 1 | 84 | 55.7 | 12 | 39 | 0.056 | 38 | 39 | 173.6
617001 | ROZVODNÁ SKRIŇA | EKDB3 | ROZVODNÁ SKRIŇA EKDB3G-605022H | Plastic Distribution Box IP65 Grey Color 600x500x220 Horizontal | Grey ABS with Plastic Plate Included | 3 | 63.5 | 54 | 69 | 18.6 | 0.237 | 17.6 | 6.2 | 131.25
617002 | ROZVODNÁ SKRIŇA | EKDB3 | ROZVODNÁ SKRIŇA EKDB3GP-605022Z | Plastic Distribution Box IP65 Grey Color PC material 600x500x220 Vertical | Grey ABS with Plastic Plate Included | 3 | 63.5 | 54 | 69 | 18.6 | 0.237 | 17.6 | 6.2 | 131.25
617003 | ROZVODNÁ SKRIŇA | EKDB3 | ROZVODNÁ SKRIŇA EKDB3GP-604022H | Plastic Distribution Box IP65 Grey Color PC material 600x400x220 Horizontal | Grey ABS with Plastic Plate Included | 3 | 63.5 | 44 | 69 | 15.8 | 0.193 | 14.8 | 5.2667 | 119.7
617004 | ROZVODNÁ SKRIŇA | EKDB3 | ROZVODNÁ SKRIŇA EKDB3GP-604022Z | Plastic Distribution Box IP65 Grey Color PC material 600x400x220 Vertical | Grey ABS with Plastic Plate Included | 3 | 63.5 | 44 | 69 | 15.8 | 0.193 | 14.8 | 5.2667 | 119.7
617005 | ROZVODNÁ SKRIŇA | EKDB3 | ROZVODNÁ SKRIŇA EKDB3GP-504020H | Plastic Distribution Box IP65 Grey Color PC material 500x400x220 Horizontal | Grey ABS with Plastic Plate Included | 3 | 51 | 44 | 63 | 12.8 | 0.141 | 11.8 | 4.2667 | 86.1
617006 | ROZVODNÁ SKRIŇA | EKDB3 | ROZVODNÁ SKRIŇA EKDB3GP-504020Z | Plastic Distribution Box IP65 Grey Color PC material 500x400x220 Vertical | Grey ABS with Plastic Plate Included | 3 | 51 | 44 | 63 | 12.8 | 0.141 | 11.8 | 4.2667 | 86.1
617007 | ROZVODNÁ SKRIŇA | EKDB3 | ROZVODNÁ SKRIŇA EKDB3GP-403017H | Plastic Distribution Box IP65 Grey Color PC material 400x300x170 Horizontal | Grey ABS with Plastic Plate Included | 6 | 65 | 41 | 53 | 16.3 | 0.141 | 15.3 | 2.7167 | 62.3
617008 | ROZVODNÁ SKRIŇA | EKDB3 | ROZVODNÁ SKRIŇA EKDB3GP-403017Z | Plastic Distribution Box IP65 Grey Color PC material 400x300x170 Vertical | Grey ABS with Plastic Plate Included | 6 | 65 | 41 | 53 | 16.8 | 0.141 | 15.8 | 2.8 | 62.3
617009 | ROZVODNÁ SKRIŇA | EKDB3 | ROZVODNÁ SKRIŇA EKDB3GP-3030170 | Plastic Distribution Box IP65 Grey Color PC material 300x200x170 | Grey ABS with Plastic Plate Included | 6 | 62 | 33.5 | 53 | 12.6 | 0.11 | 11.6 | 2.1 | 50.4
617010 | ROZVODNÁ SKRIŇA | EKDB3 | ROZVODNÁ SKRIŇA EKDB3GP-302017H | Plastic Distribution Box IP65 Grey Color PC material 300x200x170 Horizontal | Grey ABS with Plastic Plate Included | 12 | 61 | 45 | 43 | 18.3 | 0.118 | 17.3 | 1.525 | 39.9
617011 | ROZVODNÁ SKRIŇA | EKDB3 | ROZVODNÁ SKRIŇA EKDB3GP-302017Z | Plastic Distribution Box IP65 Grey Color PC material 300x200x170 Vertical | Grey ABS with Plastic Plate Included | 12 | 61 | 45 | 43 | 18.3 | 0.118 | 17.3 | 1.525 | 39.9
617012 | ROZVODNÁ SKRIŇA | EKDB3 | ROZVODNÁ SKRIŇA EKDB3T-605022H | Plastic Distribution Box IP65 Transparent Color 600x500x220 Horizontal | Grey ABS with Plastic Plate Included | 3 | 63.5 | 54 | 69 | 18.6 | 0.237 | 17.6 | 6.2 | 131.25
617013 | ROZVODNÁ SKRIŇA | EKDB3 | ROZVODNÁ SKRIŇA EKDB3TP-605022Z | Plastic Distribution Box IP65 Transparent Color PC material 600x500x220 Vertical | Grey ABS with Plastic Plate Included | 3 | 63.5 | 54 | 69 | 18.6 | 0.237 | 17.6 | 6.2 | 131.25
617014 | ROZVODNÁ SKRIŇA | EKDB3 | ROZVODNÁ SKRIŇA EKDB3TP-604022H | Plastic Distribution Box IP65 Transparent Color PC material 600x400x220 Horizontal | Grey ABS with Plastic Plate Included | 3 | 63.5 | 44 | 69 | 15.8 | 0.193 | 14.8 | 5.2667 | 119.7
617015 | ROZVODNÁ SKRIŇA | EKDB3 | ROZVODNÁ SKRIŇA EKDB3TP-604022Z | Plastic Distribution Box IP65 Transparent Color PC material 600x400x220 Vertical | Grey ABS with Plastic Plate Included | 3 | 63.5 | 44 | 69 | 15.8 | 0.193 | 14.8 | 5.2667 | 119.7
617016 | ROZVODNÁ SKRIŇA | EKDB3 | ROZVODNÁ SKRIŇA EKDB3TP-504020H | Plastic Distribution Box IP65 Transparent Color PC material 500x400x220 Horizontal | Grey ABS with Plastic Plate Included | 3 | 51 | 44 | 63 | 12.8 | 0.141 | 11.8 | 4.2667 | 86.1
617017 | ROZVODNÁ SKRIŇA | EKDB3 | ROZVODNÁ SKRIŇA EKDB3TP-504020Z | Plastic Distribution Box IP65 Transparent Color PC material 500x400x220 Vertical | Grey ABS with Plastic Plate Included | 3 | 51 | 44 | 63 | 12.8 | 0.141 | 11.8 | 4.2667 | 86.1
617018 | ROZVODNÁ SKRIŇA | EKDB3 | ROZVODNÁ SKRIŇA EKDB3TP-403017H | Plastic Distribution Box IP65 Transparent Color PC material 400x300x170 Horizontal | Grey ABS with Plastic Plate Included | 6 | 65 | 41 | 53 | 16.3 | 0.141 | 15.3 | 2.7167 | 62.3
617019 | ROZVODNÁ SKRIŇA | EKDB3 | ROZVODNÁ SKRIŇA EKDB3TP-403017Z | Plastic Distribution Box IP65 Transparent Color PC material 400x300x170 Vertical | Grey ABS with Plastic Plate Included | 6 | 65 | 41 | 53 | 16.8 | 0.141 | 15.8 | 2.8 | 62.3
617020 | ROZVODNÁ SKRIŇA | EKDB3 | ROZVODNÁ SKRIŇA EKDB3TP-3030170 | Plastic Distribution Box IP65 Transparent Color PC material 300x200x170 | Grey ABS with Plastic Plate Included | 6 | 62 | 33.5 | 53 | 12.6 | 0.11 | 11.6 | 2.1 | 50.4
617021 | ROZVODNÁ SKRIŇA | EKDB3 | ROZVODNÁ SKRIŇA EKDB3TP-302017H | Plastic Distribution Box IP65 Transparent Color PC material 300x200x170 Horizontal | Grey ABS with Plastic Plate Included | 12 | 61 | 45 | 43 | 18.3 | 0.118 | 17.3 | 1.525 | 39.9
617022 | ROZVODNÁ SKRIŇA | EKDB3 | ROZVODNÁ SKRIŇA EKDB3TP-302017Z | Plastic Distribution Box IP65 Transparent Color PC material 300x200x170 Vertical | Grey ABS with Plastic Plate Included | 12 | 61 | 45 | 43 | 18.3 | 0.118 | 17.3 | 1.525 | 39.9
618001 | ROZVODNÁ SKRIŇA | EKDB5 | ROZVODNÁ SKRIŇA EKDB5-937326H | Plastic Distribution Box IP65 First Generation 930x730x260 Horizontal | SMC with Galvanized Plate Included | 1 | 95.5 | 73.5 | 27 | 19.96 | 0.19 | 18.96 | 19.96 | 273
618002 | ROZVODNÁ SKRIŇA | EKDB5 | ROZVODNÁ SKRIŇA EKDB5-937326Z | Plastic Distribution Box IP65 First Generation 930x730x260 Vertical | SMC with Galvanized Plate Included | 1 | 95.5 | 73.5 | 27 | 19.96 | 0.19 | 18.96 | 19.96 | 273
618003 | ROZVODNÁ SKRIŇA | EKDB5 | ROZVODNÁ SKRIŇA EKDB5-735826H | Plastic Distribution Box IP65 First Generation 730x580x260 Horizontal | SMC with Galvanized Plate Included | 1 | 73.5 | 59.5 | 27 | 13.05 | 0.118 | 12.05 | 13.05 | 224.7
618004 | ROZVODNÁ SKRIŇA | EKDB5 | ROZVODNÁ SKRIŇA EKDB5-735826Z | Plastic Distribution Box IP65 First Generation 730x580x260 Vertical | SMC with Galvanized Plate Included | 1 | 73.5 | 59.5 | 27 | 13.05 | 0.118 | 12.05 | 13.05 | 224.7
618005 | ROZVODNÁ SKRIŇA | EKDB5 | ROZVODNÁ SKRIŇA EKDB5N-937326H | Plastic Distribution Box IP65 Second Generation 930x730x260 Horizontal | SMC with Galvanized Plate Included | 1 | 98 | 78 | 31 | 23.95 | 0.237 | 22.95 | 23.95 | 291.9
618006 | ROZVODNÁ SKRIŇA | EKDB5 | ROZVODNÁ SKRIŇA EKDB5N-737326 | Plastic Distribution Box IP65 Second Generation 730x730x260 | SMC with Galvanized Plate Included | 1 | 98 | 78 | 31 | 19.8 | 0.237 | 18.8 | 19.8 | 254.1

## Priechodky
Kód | Skupina | Séria | Názov | Špecifikácia | Poznámka | Ks/bal. | Rozmery (cm) |  |  | G.W | Objem | N.W | G.W | Cena
[7 empty] | D | Š | V | kg/bal. | m3/bal. | kg/bal. | kg/ks | €/ks
950001 | KÁBLOVÁ PRIECHODKA | PG | KÁBLOVÁ PRIECHODKA PG7B | Nylon Cable Gland PG7 Black colour |  | 5000 | 48 | 40 | 31 | 22 | 0.05952 | 21 | 0.0044 | 0.0735
950002 | KÁBLOVÁ PRIECHODKA | PG | KÁBLOVÁ PRIECHODKA PG9B | Nylon Cable Gland PG9 Black colour |  | 3600 | 44 | 38 | 36 | 23 | 0.060192 | 22 | 0.0063889 | 0.084
950003 | KÁBLOVÁ PRIECHODKA | PG | KÁBLOVÁ PRIECHODKA PG11B | Nylon Cable Gland PG11 Black colour |  | 2500 | 48 | 40 | 31 | 21 | 0.05952 | 20 | 0.0084 | 0.112
950004 | KÁBLOVÁ PRIECHODKA | PG | KÁBLOVÁ PRIECHODKA PG13.5B | Nylon Cable Gland PG13.5 Black colour |  | 2000 | 48 | 40 | 31 | 21 | 0.05952 | 20 | 0.0105 | 0.126
950005 | KÁBLOVÁ PRIECHODKA | PG | KÁBLOVÁ PRIECHODKA PG16B | Nylon Cable Gland PG16 Black colour |  | 1600 | 51.5 | 37 | 34 | 23 | 0.064787 | 22 | 0.014375 | 0.1645
950006 | KÁBLOVÁ PRIECHODKA | PG | KÁBLOVÁ PRIECHODKA PG19B | Nylon Cable Gland PG19 Black colour |  | 1600 | 51.5 | 37 | 34 | 22 | 0.064787 | 21 | 0.01375 | 0.1855
950007 | KÁBLOVÁ PRIECHODKA | PG | KÁBLOVÁ PRIECHODKA PG21B | Nylon Cable Gland PG21 Black colour |  | 1000 | 48 | 38 | 37 | 21 | 0.067488 | 20 | 0.021 | 0.2555
950008 | KÁBLOVÁ PRIECHODKA | PG | KÁBLOVÁ PRIECHODKA PG25B | Nylon Cable Gland PG25 Black colour |  | 800 | 51.5 | 37 | 34 | 21 | 0.064787 | 20 | 0.02625 | 0.308
950009 | KÁBLOVÁ PRIECHODKA | PG | KÁBLOVÁ PRIECHODKA PG29B | Nylon Cable Gland PG29 Black colour |  | 500 | 48 | 38 | 37 | 20 | 0.067488 | 19 | 0.04 | 0.406
950010 | KÁBLOVÁ PRIECHODKA | PG | KÁBLOVÁ PRIECHODKA PG36B | Nylon Cable Gland PG36 Black colour |  | 250 | 51.5 | 37 | 34 | 17 | 0.064787 | 16 | 0.068 | 0.7
950011 | KÁBLOVÁ PRIECHODKA | PG | KÁBLOVÁ PRIECHODKA PG42B | Nylon Cable Gland PG42 Black colour |  | 200 | 51 | 35 | 30 | 17 | 0.05355 | 16 | 0.085 | 0.924
950012 | KÁBLOVÁ PRIECHODKA | PG | KÁBLOVÁ PRIECHODKA PG48B | Nylon Cable Gland PG48 Black colour |  | 200 | 51.5 | 37 | 34 | 19 | 0.064787 | 18 | 0.095 | 1.1375
950013 | KÁBLOVÁ PRIECHODKA | PG | KÁBLOVÁ PRIECHODKA PG63B | Nylon Cable Gland PG63 Black colour |  | 100 | 48 | 38 | 37 | 20 | 0.067488 | 19 | 0.2 | 2.002
950014 | KÁBLOVÁ PRIECHODKA | PG | KÁBLOVÁ PRIECHODKA PG7G | Nylon Cable Gland PG7 Light Grey colour |  | 5000 | 48 | 40 | 31 | 22 | 0.05952 | 21 | 0.0044 | 0.0735
950015 | KÁBLOVÁ PRIECHODKA | PG | KÁBLOVÁ PRIECHODKA PG9G | Nylon Cable Gland PG9 Light Grey colour |  | 3600 | 44 | 38 | 36 | 23 | 0.060192 | 22 | 0.0063889 | 0.084
950016 | KÁBLOVÁ PRIECHODKA | PG | KÁBLOVÁ PRIECHODKA PG11G | Nylon Cable Gland PG11 Light Grey colour |  | 2500 | 48 | 40 | 31 | 21 | 0.05952 | 20 | 0.0084 | 0.112
950017 | KÁBLOVÁ PRIECHODKA | PG | KÁBLOVÁ PRIECHODKA PG13.5G | Nylon Cable Gland PG13.5 Light Grey colour |  | 2000 | 48 | 40 | 31 | 21 | 0.05952 | 20 | 0.0105 | 0.126
950018 | KÁBLOVÁ PRIECHODKA | PG | KÁBLOVÁ PRIECHODKA PG16G | Nylon Cable Gland PG16 Light Grey colour |  | 1600 | 51.5 | 37 | 34 | 23 | 0.064787 | 22 | 0.014375 | 0.1645
950019 | KÁBLOVÁ PRIECHODKA | PG | KÁBLOVÁ PRIECHODKA PG19G | Nylon Cable Gland PG19 Light Grey colour |  | 1600 | 51.5 | 37 | 34 | 22 | 0.064787 | 21 | 0.01375 | 0.1855
950020 | KÁBLOVÁ PRIECHODKA | PG | KÁBLOVÁ PRIECHODKA PG21G | Nylon Cable Gland PG21 Light Grey colour |  | 1000 | 48 | 38 | 37 | 21 | 0.067488 | 20 | 0.021 | 0.2555
950021 | KÁBLOVÁ PRIECHODKA | PG | KÁBLOVÁ PRIECHODKA PG25G | Nylon Cable Gland PG25 Light Grey colour |  | 800 | 51.5 | 37 | 34 | 21 | 0.064787 | 20 | 0.02625 | 0.308
950022 | KÁBLOVÁ PRIECHODKA | PG | KÁBLOVÁ PRIECHODKA PG29G | Nylon Cable Gland PG29 Light Grey colour |  | 500 | 48 | 38 | 37 | 20 | 0.067488 | 19 | 0.04 | 0.406
950023 | KÁBLOVÁ PRIECHODKA | PG | KÁBLOVÁ PRIECHODKA PG36G | Nylon Cable Gland PG36 Light Grey colour |  | 250 | 51.5 | 37 | 34 | 17 | 0.064787 | 16 | 0.068 | 0.7
950024 | KÁBLOVÁ PRIECHODKA | PG | KÁBLOVÁ PRIECHODKA PG42G | Nylon Cable Gland PG42 Light Grey colour |  | 200 | 51 | 35 | 30 | 17 | 0.05355 | 16 | 0.085 | 0.924
950025 | KÁBLOVÁ PRIECHODKA | PG | KÁBLOVÁ PRIECHODKA PG48G | Nylon Cable Gland PG48 Light Grey colour |  | 200 | 51.5 | 37 | 34 | 19 | 0.064787 | 18 | 0.095 | 1.1375
950026 | KÁBLOVÁ PRIECHODKA | PG | KÁBLOVÁ PRIECHODKA PG63G | Nylon Cable Gland PG63 Light Grey colour |  | 100 | 48 | 38 | 37 | 20 | 0.067488 | 19 | 0.2 | 2.002
950027 | KÁBLOVÁ PRIECHODKA | PG | KÁBLOVÁ PRIECHODKA PG7W-R | Nylon Cable Gland PG7 White colour Rohs |  | 5000 | 48 | 40 | 31 | 22 | 0.05952 | 21 | 0.0044 | 0.091
950028 | KÁBLOVÁ PRIECHODKA | PG | KÁBLOVÁ PRIECHODKA PG9W-R | Nylon Cable Gland PG9 White colour Rohs |  | 3600 | 44 | 38 | 36 | 23 | 0.060192 | 22 | 0.0063889 | 0.119
950029 | KÁBLOVÁ PRIECHODKA | PG | KÁBLOVÁ PRIECHODKA PG11W-R | Nylon Cable Gland PG11 White colour Rohs |  | 2500 | 48 | 40 | 31 | 21 | 0.05952 | 20 | 0.0084 | 0.154
950030 | KÁBLOVÁ PRIECHODKA | PG | KÁBLOVÁ PRIECHODKA PG13.5W-R | Nylon Cable Gland PG13.5 White colour Rohs |  | 2000 | 48 | 40 | 31 | 21 | 0.05952 | 20 | 0.0105 | 0.182
950031 | KÁBLOVÁ PRIECHODKA | PG | KÁBLOVÁ PRIECHODKA PG16W-R | Nylon Cable Gland PG16 White colour Rohs |  | 1600 | 51.5 | 37 | 34 | 23 | 0.064787 | 22 | 0.014375 | 0.2345
950032 | KÁBLOVÁ PRIECHODKA | PG | KÁBLOVÁ PRIECHODKA PG19W-R | Nylon Cable Gland PG19 White colour Rohs |  | 1600 | 51.5 | 37 | 34 | 22 | 0.064787 | 21 | 0.01375 | 0.2415
950033 | KÁBLOVÁ PRIECHODKA | PG | KÁBLOVÁ PRIECHODKA PG21W-R | Nylon Cable Gland PG21 White colour Rohs |  | 1000 | 48 | 38 | 37 | 21 | 0.067488 | 20 | 0.021 | 0.3675
950034 | KÁBLOVÁ PRIECHODKA | PG | KÁBLOVÁ PRIECHODKA PG25W-R | Nylon Cable Gland PG25 White colour Rohs |  | 800 | 51.5 | 37 | 34 | 21 | 0.064787 | 20 | 0.02625 | 0.4305
950035 | KÁBLOVÁ PRIECHODKA | PG | KÁBLOVÁ PRIECHODKA PG29W-R | Nylon Cable Gland PG29 White colour Rohs |  | 500 | 48 | 38 | 37 | 20 | 0.067488 | 19 | 0.04 | 0.56
950036 | KÁBLOVÁ PRIECHODKA | PG | KÁBLOVÁ PRIECHODKA PG36W-R | Nylon Cable Gland PG36 White colour Rohs |  | 250 | 51.5 | 37 | 34 | 17 | 0.064787 | 16 | 0.068 | 0.9625
950037 | KÁBLOVÁ PRIECHODKA | PG | KÁBLOVÁ PRIECHODKA PG42W-R | Nylon Cable Gland PG42 White colour Rohs |  | 200 | 51 | 35 | 30 | 17 | 0.05355 | 16 | 0.085 | 1.2915
950038 | KÁBLOVÁ PRIECHODKA | PG | KÁBLOVÁ PRIECHODKA PG48W-R | Nylon Cable Gland PG48 White colour Rohs |  | 200 | 51.5 | 37 | 34 | 19 | 0.064787 | 18 | 0.095 | 1.5225
950039 | KÁBLOVÁ PRIECHODKA | PG | KÁBLOVÁ PRIECHODKA PG63W-R | Nylon Cable Gland PG63 White colour Rohs |  | 100 | 48 | 38 | 37 | 20 | 0.067488 | 19 | 0.2 | 2.695
950040 | KÁBLOVÁ PRIECHODKA | PG | KÁBLOVÁ PRIECHODKA PG7B-R | Nylon Cable Gland PG7 Black colour Rohs |  | 5000 | 48 | 40 | 31 | 22 | 0.05952 | 21 | 0.0044 | 0.091
950041 | KÁBLOVÁ PRIECHODKA | PG | KÁBLOVÁ PRIECHODKA PG9B-R | Nylon Cable Gland PG9 Black colour Rohs |  | 3600 | 44 | 38 | 36 | 23 | 0.060192 | 22 | 0.0063889 | 0.119
950042 | KÁBLOVÁ PRIECHODKA | PG | KÁBLOVÁ PRIECHODKA PG11B-R | Nylon Cable Gland PG11 Black colour Rohs |  | 2500 | 48 | 40 | 31 | 21 | 0.05952 | 20 | 0.0084 | 0.154
950043 | KÁBLOVÁ PRIECHODKA | PG | KÁBLOVÁ PRIECHODKA PG13.5B-R | Nylon Cable Gland PG13.5 Black colour Rohs |  | 2000 | 48 | 40 | 31 | 21 | 0.05952 | 20 | 0.0105 | 0.182
950044 | KÁBLOVÁ PRIECHODKA | PG | KÁBLOVÁ PRIECHODKA PG16B-R | Nylon Cable Gland PG16 Black colour Rohs |  | 1600 | 51.5 | 37 | 34 | 23 | 0.064787 | 22 | 0.014375 | 0.2345
950045 | KÁBLOVÁ PRIECHODKA | PG | KÁBLOVÁ PRIECHODKA PG19B-R | Nylon Cable Gland PG19 Black colour Rohs |  | 1600 | 51.5 | 37 | 34 | 22 | 0.064787 | 21 | 0.01375 | 0.2415
950046 | KÁBLOVÁ PRIECHODKA | PG | KÁBLOVÁ PRIECHODKA PG21B-R | Nylon Cable Gland PG21 Black colour Rohs |  | 1000 | 48 | 38 | 37 | 21 | 0.067488 | 20 | 0.021 | 0.3675
950047 | KÁBLOVÁ PRIECHODKA | PG | KÁBLOVÁ PRIECHODKA PG25B-R | Nylon Cable Gland PG25 Black colour Rohs |  | 800 | 51.5 | 37 | 34 | 21 | 0.064787 | 20 | 0.02625 | 0.4305
950048 | KÁBLOVÁ PRIECHODKA | PG | KÁBLOVÁ PRIECHODKA PG29B-R | Nylon Cable Gland PG29 Black colour Rohs |  | 500 | 48 | 38 | 37 | 20 | 0.067488 | 19 | 0.04 | 0.56
950049 | KÁBLOVÁ PRIECHODKA | PG | KÁBLOVÁ PRIECHODKA PG36B-R | Nylon Cable Gland PG36 Black colour Rohs |  | 250 | 51.5 | 37 | 34 | 17 | 0.064787 | 16 | 0.068 | 0.9625
950050 | KÁBLOVÁ PRIECHODKA | PG | KÁBLOVÁ PRIECHODKA PG42B-R | Nylon Cable Gland PG42 Black colour Rohs |  | 200 | 51 | 35 | 30 | 17 | 0.05355 | 16 | 0.085 | 1.2915
950051 | KÁBLOVÁ PRIECHODKA | PG | KÁBLOVÁ PRIECHODKA PG48B-R | Nylon Cable Gland PG48 Black colour Rohs |  | 200 | 51.5 | 37 | 34 | 19 | 0.064787 | 18 | 0.095 | 1.5225
950052 | KÁBLOVÁ PRIECHODKA | PG | KÁBLOVÁ PRIECHODKA PG63B-R | Nylon Cable Gland PG63Black colour Rohs |  | 100 | 48 | 38 | 37 | 20 | 0.067488 | 19 | 0.2 | 2.695
950053 | KÁBLOVÁ PRIECHODKA | PG | KÁBLOVÁ PRIECHODKA PG7G-R | Nylon Cable Gland PG7 Light Grey colour Rohs |  | 5000 | 48 | 40 | 31 | 22 | 0.05952 | 21 | 0.0044 | 0.091
950054 | KÁBLOVÁ PRIECHODKA | PG | KÁBLOVÁ PRIECHODKA PG9G-R | Nylon Cable Gland PG9 Light Grey colour Rohs |  | 3600 | 44 | 38 | 36 | 23 | 0.060192 | 22 | 0.0063889 | 0.119
950055 | KÁBLOVÁ PRIECHODKA | PG | KÁBLOVÁ PRIECHODKA PG11G-R | Nylon Cable Gland PG11 Light Grey colour Rohs |  | 2500 | 48 | 40 | 31 | 21 | 0.05952 | 20 | 0.0084 | 0.154
950056 | KÁBLOVÁ PRIECHODKA | PG | KÁBLOVÁ PRIECHODKA PG13.5G-R | Nylon Cable Gland PG13.5 Light Grey colour Rohs |  | 2000 | 48 | 40 | 31 | 21 | 0.05952 | 20 | 0.0105 | 0.182
950057 | KÁBLOVÁ PRIECHODKA | PG | KÁBLOVÁ PRIECHODKA PG16G-R | Nylon Cable Gland PG16 Light Grey colour Rohs |  | 1600 | 51.5 | 37 | 34 | 23 | 0.064787 | 22 | 0.014375 | 0.2345
950058 | KÁBLOVÁ PRIECHODKA | PG | KÁBLOVÁ PRIECHODKA PG19G-R | Nylon Cable Gland PG19 Light Grey colour Rohs |  | 1600 | 51.5 | 37 | 34 | 22 | 0.064787 | 21 | 0.01375 | 0.2415
950059 | KÁBLOVÁ PRIECHODKA | PG | KÁBLOVÁ PRIECHODKA PG21G-R | Nylon Cable Gland PG21 Light Grey colour Rohs |  | 1000 | 48 | 38 | 37 | 21 | 0.067488 | 20 | 0.021 | 0.3675
950060 | KÁBLOVÁ PRIECHODKA | PG | KÁBLOVÁ PRIECHODKA PG25G-R | Nylon Cable Gland PG25 Light Grey colour Rohs |  | 800 | 51.5 | 37 | 34 | 21 | 0.064787 | 20 | 0.02625 | 0.4305
950061 | KÁBLOVÁ PRIECHODKA | PG | KÁBLOVÁ PRIECHODKA PG29G-R | Nylon Cable Gland PG29 Light Grey colour Rohs |  | 500 | 48 | 38 | 37 | 20 | 0.067488 | 19 | 0.04 | 0.56
950062 | KÁBLOVÁ PRIECHODKA | PG | KÁBLOVÁ PRIECHODKA PG36G-R | Nylon Cable Gland PG36 Light Grey colour Rohs |  | 250 | 51.5 | 37 | 34 | 17 | 0.064787 | 16 | 0.068 | 0.9625
950063 | KÁBLOVÁ PRIECHODKA | PG | KÁBLOVÁ PRIECHODKA PG42G-R | Nylon Cable Gland PG42 Light Grey colour Rohs |  | 200 | 51 | 35 | 30 | 17 | 0.05355 | 16 | 0.085 | 1.2915
950064 | KÁBLOVÁ PRIECHODKA | PG | KÁBLOVÁ PRIECHODKA PG48G-R | Nylon Cable Gland PG48 Light Grey colour Rohs |  | 200 | 51.5 | 37 | 34 | 19 | 0.064787 | 18 | 0.095 | 1.5225
950065 | KÁBLOVÁ PRIECHODKA | PG | KÁBLOVÁ PRIECHODKA PG63G-R | Nylon Cable Gland PG63 Light Grey colour Rohs |  | 100 | 48 | 38 | 37 | 20 | 0.067488 | 19 | 0.2 | 2.695
950066 | KÁBLOVÁ PRIECHODKA | PG | KÁBLOVÁ PRIECHODKA PG7R-R | Nylon Cable Gland PG7 Red colour Rohs |  | 5000 | 48 | 40 | 31 | 22 | 0.05952 | 21 | 0.0044 | 0.091
950067 | KÁBLOVÁ PRIECHODKA | PG | KÁBLOVÁ PRIECHODKA PG9R-R | Nylon Cable Gland PG9 Red colour Rohs |  | 3600 | 44 | 38 | 36 | 23 | 0.060192 | 22 | 0.0063889 | 0.119
950068 | KÁBLOVÁ PRIECHODKA | PG | KÁBLOVÁ PRIECHODKA PG11R-R | Nylon Cable Gland PG11 Red colour Rohs |  | 2500 | 48 | 40 | 31 | 21 | 0.05952 | 20 | 0.0084 | 0.154
950069 | KÁBLOVÁ PRIECHODKA | PG | KÁBLOVÁ PRIECHODKA PG13.5R-R | Nylon Cable Gland PG13.5 Red colour Rohs |  | 2000 | 48 | 40 | 31 | 21 | 0.05952 | 20 | 0.0105 | 0.182
950070 | KÁBLOVÁ PRIECHODKA | PG | KÁBLOVÁ PRIECHODKA PG16R-R | Nylon Cable Gland PG16 Red colour Rohs |  | 1600 | 51.5 | 37 | 34 | 23 | 0.064787 | 22 | 0.014375 | 0.2345
950071 | KÁBLOVÁ PRIECHODKA | PG | KÁBLOVÁ PRIECHODKA PG19R-R | Nylon Cable Gland PG19 Red colour Rohs |  | 1600 | 51.5 | 37 | 34 | 22 | 0.064787 | 21 | 0.01375 | 0.2415
950072 | KÁBLOVÁ PRIECHODKA | PG | KÁBLOVÁ PRIECHODKA PG21R-R | Nylon Cable Gland PG21 Red colour Rohs |  | 1000 | 48 | 38 | 37 | 21 | 0.067488 | 20 | 0.021 | 0.3675
950073 | KÁBLOVÁ PRIECHODKA | PG | KÁBLOVÁ PRIECHODKA PG25R-R | Nylon Cable Gland PG25 Red colour Rohs |  | 800 | 51.5 | 37 | 34 | 21 | 0.064787 | 20 | 0.02625 | 0.4305
950074 | KÁBLOVÁ PRIECHODKA | PG | KÁBLOVÁ PRIECHODKA PG29R-R | Nylon Cable Gland PG29 Red colour Rohs |  | 500 | 48 | 38 | 37 | 20 | 0.067488 | 19 | 0.04 | 0.56
950075 | KÁBLOVÁ PRIECHODKA | PG | KÁBLOVÁ PRIECHODKA PG36R-R | Nylon Cable Gland PG36 Red colour Rohs |  | 250 | 51.5 | 37 | 34 | 17 | 0.064787 | 16 | 0.068 | 0.9625
950076 | KÁBLOVÁ PRIECHODKA | PG | KÁBLOVÁ PRIECHODKA PG42R-R | Nylon Cable Gland PG42 Red colour Rohs |  | 200 | 51 | 35 | 30 | 17 | 0.05355 | 16 | 0.085 | 1.2915
950077 | KÁBLOVÁ PRIECHODKA | PG | KÁBLOVÁ PRIECHODKA PG48R-R | Nylon Cable Gland PG48 Red colour Rohs |  | 200 | 51.5 | 37 | 34 | 19 | 0.064787 | 18 | 0.095 | 1.5225
950078 | KÁBLOVÁ PRIECHODKA | PG | KÁBLOVÁ PRIECHODKA PG63R-R | Nylon Cable Gland PG63 Red colour Rohs |  | 100 | 48 | 38 | 37 | 20 | 0.067488 | 19 | 0.2 | 2.695
951001 | KÁBLOVÁ PRIECHODKA | M | KÁBLOVÁ PRIECHODKA M12B | Nylon Cable Gland M12x1.5 Black colour |  | 5000 | 48 | 40 | 31 | 22 | 0.05952 | 21 | 0.0044 | 0.0735
951002 | KÁBLOVÁ PRIECHODKA | M | KÁBLOVÁ PRIECHODKA M16B | Nylon Cable Gland M16x1.5 Black colour |  | 3600 | 44 | 38 | 36 | 23 | 0.060192 | 22 | 0.0063889 | 0.084
951003 | KÁBLOVÁ PRIECHODKA | M | KÁBLOVÁ PRIECHODKA M18B | Nylon Cable Gland M18x1.5 Black colour |  | 2500 | 48 | 40 | 31 | 21 | 0.05952 | 20 | 0.0084 | 0.112
951004 | KÁBLOVÁ PRIECHODKA | M | KÁBLOVÁ PRIECHODKA M20B | Nylon Cable Gland M20x1.5 Black colour |  | 2000 | 48 | 40 | 31 | 21 | 0.05952 | 20 | 0.0105 | 0.126
951005 | KÁBLOVÁ PRIECHODKA | M | KÁBLOVÁ PRIECHODKA M22B | Nylon Cable Gland M22x1.5 Black colour |  | 1600 | 51.5 | 37 | 34 | 23 | 0.064787 | 22 | 0.014375 | 0.1645
951006 | KÁBLOVÁ PRIECHODKA | M | KÁBLOVÁ PRIECHODKA M24B | Nylon Cable Gland M24x1.5 Black colour |  | 1600 | 51.5 | 37 | 34 | 22 | 0.064787 | 21 | 0.01375 | 0.1855
951007 | KÁBLOVÁ PRIECHODKA | M | KÁBLOVÁ PRIECHODKA M25B | Nylon Cable Gland M25x1.5 Black colour |  | 1000 | 48 | 38 | 37 | 21 | 0.067488 | 20 | 0.021 | 0.2555
951008 | KÁBLOVÁ PRIECHODKA | M | KÁBLOVÁ PRIECHODKA M27B | Nylon Cable Gland M27x1.5 Black colour |  | 1000 | 48 | 38 | 37 | 21 | 0.067488 | 20 | 0.021 | 0.2555
951009 | KÁBLOVÁ PRIECHODKA | M | KÁBLOVÁ PRIECHODKA M30B | Nylon Cable Gland M30x1.5 Black colour |  | 800 | 51.5 | 37 | 34 | 21 | 0.064787 | 20 | 0.02625 | 0.308
951010 | KÁBLOVÁ PRIECHODKA | M | KÁBLOVÁ PRIECHODKA M32B | Nylon Cable Gland M32x1.5 Black colour |  | 800 | 51.5 | 37 | 34 | 21 | 0.064787 | 20 | 0.02625 | 0.3185
951011 | KÁBLOVÁ PRIECHODKA | M | KÁBLOVÁ PRIECHODKA M36B | Nylon Cable Gland M36x1.5 Black colour |  | 500 | 48 | 38 | 37 | 20 | 0.067488 | 19 | 0.04 | 0.406
951012 | KÁBLOVÁ PRIECHODKA | M | KÁBLOVÁ PRIECHODKA M40B | Nylon Cable Gland M40x1.5 Black colour |  | 250 | 44 | 38 | 36 | 17 | 0.060192 | 16 | 0.068 | 0.7
951013 | KÁBLOVÁ PRIECHODKA | M | KÁBLOVÁ PRIECHODKA M50B | Nylon Cable Gland M50x1.5 Black colour |  | 200 | 51 | 35 | 30 | 17 | 0.05355 | 16 | 0.085 | 0.924
951014 | KÁBLOVÁ PRIECHODKA | M | KÁBLOVÁ PRIECHODKA M63B | Nylon Cable Gland M63x1.5 Black colour |  | 200 | 48 | 38 | 36 | 20 | 0.065664 | 19 | 0.1 | 1.1375
951015 | KÁBLOVÁ PRIECHODKA | M | KÁBLOVÁ PRIECHODKA M12G | Nylon Cable Gland M12x1.5 Grey colour |  | 5000 | 48 | 40 | 31 | 22 | 0.05952 | 21 | 0.0044 | 0.0735
951016 | KÁBLOVÁ PRIECHODKA | M | KÁBLOVÁ PRIECHODKA M16G | Nylon Cable Gland M16x1.5 Grey colour |  | 3600 | 44 | 38 | 36 | 23 | 0.060192 | 22 | 0.0063889 | 0.084
951017 | KÁBLOVÁ PRIECHODKA | M | KÁBLOVÁ PRIECHODKA M18G | Nylon Cable Gland M18x1.5 Grey colour |  | 2500 | 48 | 40 | 31 | 21 | 0.05952 | 20 | 0.0084 | 0.112
951018 | KÁBLOVÁ PRIECHODKA | M | KÁBLOVÁ PRIECHODKA M20G | Nylon Cable Gland M20x1.5 Grey colour |  | 2000 | 48 | 40 | 31 | 21 | 0.05952 | 20 | 0.0105 | 0.126
951019 | KÁBLOVÁ PRIECHODKA | M | KÁBLOVÁ PRIECHODKA M22G | Nylon Cable Gland M22x1.5 Grey colour |  | 1600 | 51.5 | 37 | 34 | 23 | 0.064787 | 22 | 0.014375 | 0.1645
951020 | KÁBLOVÁ PRIECHODKA | M | KÁBLOVÁ PRIECHODKA M24G | Nylon Cable Gland M24x1.5 Grey colour |  | 1600 | 51.5 | 37 | 34 | 22 | 0.064787 | 21 | 0.01375 | 0.1855
951021 | KÁBLOVÁ PRIECHODKA | M | KÁBLOVÁ PRIECHODKA M25G | Nylon Cable Gland M25x1.5 Grey colour |  | 1000 | 48 | 38 | 37 | 21 | 0.067488 | 20 | 0.021 | 0.2555
951022 | KÁBLOVÁ PRIECHODKA | M | KÁBLOVÁ PRIECHODKA M27G | Nylon Cable Gland M27x1.5 Grey colour |  | 1000 | 48 | 38 | 37 | 21 | 0.067488 | 20 | 0.021 | 0.2555
951023 | KÁBLOVÁ PRIECHODKA | M | KÁBLOVÁ PRIECHODKA M30G | Nylon Cable Gland M30x1.5 Grey colour |  | 800 | 51.5 | 37 | 34 | 21 | 0.064787 | 20 | 0.02625 | 0.308
951024 | KÁBLOVÁ PRIECHODKA | M | KÁBLOVÁ PRIECHODKA M32G | Nylon Cable Gland M32x1.5 Grey colour |  | 800 | 51.5 | 37 | 34 | 21 | 0.064787 | 20 | 0.02625 | 0.3185
951025 | KÁBLOVÁ PRIECHODKA | M | KÁBLOVÁ PRIECHODKA M36G | Nylon Cable Gland M36x1.5 Grey colour |  | 500 | 48 | 38 | 37 | 20 | 0.067488 | 19 | 0.04 | 0.406
951026 | KÁBLOVÁ PRIECHODKA | M | KÁBLOVÁ PRIECHODKA M40G | Nylon Cable Gland M40x1.5 Grey colour |  | 250 | 44 | 38 | 36 | 17 | 0.060192 | 16 | 0.068 | 0.7
951027 | KÁBLOVÁ PRIECHODKA | M | KÁBLOVÁ PRIECHODKA M50G | Nylon Cable Gland M50x1.5 Grey colour |  | 200 | 51 | 35 | 30 | 17 | 0.05355 | 16 | 0.085 | 0.924
951028 | KÁBLOVÁ PRIECHODKA | M | KÁBLOVÁ PRIECHODKA M63G | Nylon Cable Gland M63x1.5 Grey colour |  | 200 | 48 | 38 | 36 | 20 | 0.065664 | 19 | 0.1 | 1.1375
951029 | KÁBLOVÁ PRIECHODKA | M | KÁBLOVÁ PRIECHODKA M12W-R | Nylon Cable Gland M12x1.5 White colour Rohs |  | 5000 | 48 | 40 | 31 | 22 | 0.05952 | 21 | 0.0044 | 0.091
951030 | KÁBLOVÁ PRIECHODKA | M | KÁBLOVÁ PRIECHODKA M16W-R | Nylon Cable Gland M16x1.5 White colour Rohs |  | 3600 | 44 | 38 | 36 | 23 | 0.060192 | 22 | 0.0063889 | 0.119
951031 | KÁBLOVÁ PRIECHODKA | M | KÁBLOVÁ PRIECHODKA M18W-R | Nylon Cable Gland M18x1.5 White colour Rohs |  | 2500 | 48 | 40 | 31 | 21 | 0.05952 | 20 | 0.0084 | 0.154
951032 | KÁBLOVÁ PRIECHODKA | M | KÁBLOVÁ PRIECHODKA M20W-R | Nylon Cable Gland M20x1.5 White colour Rohs |  | 2000 | 48 | 40 | 31 | 21 | 0.05952 | 20 | 0.0105 | 0.182
951033 | KÁBLOVÁ PRIECHODKA | M | KÁBLOVÁ PRIECHODKA M22W-R | Nylon Cable Gland M22x1.5 White colour Rohs |  | 1600 | 51.5 | 37 | 34 | 23 | 0.064787 | 22 | 0.014375 | 0.2345
951034 | KÁBLOVÁ PRIECHODKA | M | KÁBLOVÁ PRIECHODKA M24W-R | Nylon Cable Gland M24x1.5 White colour Rohs |  | 1600 | 51.5 | 37 | 34 | 22 | 0.064787 | 21 | 0.01375 | 0.2415
951035 | KÁBLOVÁ PRIECHODKA | M | KÁBLOVÁ PRIECHODKA M25W-R | Nylon Cable Gland M25x1.5 White colour Rohs |  | 1000 | 48 | 38 | 37 | 21 | 0.067488 | 20 | 0.021 | 0.3675
951036 | KÁBLOVÁ PRIECHODKA | M | KÁBLOVÁ PRIECHODKA M27W-R | Nylon Cable Gland M27x1.5 White colour Rohs |  | 1000 | 48 | 38 | 37 | 21 | 0.067488 | 20 | 0.021 | 0.3675
951037 | KÁBLOVÁ PRIECHODKA | M | KÁBLOVÁ PRIECHODKA M30W-R | Nylon Cable Gland M30x1.5 White colour Rohs |  | 800 | 51.5 | 37 | 34 | 21 | 0.064787 | 20 | 0.02625 | 0.4305
951038 | KÁBLOVÁ PRIECHODKA | M | KÁBLOVÁ PRIECHODKA M32W-R | Nylon Cable Gland M32x1.5 White colour Rohs |  | 800 | 51.5 | 37 | 34 | 21 | 0.064787 | 20 | 0.02625 | 0.448
951039 | KÁBLOVÁ PRIECHODKA | M | KÁBLOVÁ PRIECHODKA M36W-R | Nylon Cable Gland M36x1.5 White colour Rohs |  | 500 | 48 | 38 | 37 | 20 | 0.067488 | 19 | 0.04 | 0.56
951040 | KÁBLOVÁ PRIECHODKA | M | KÁBLOVÁ PRIECHODKA M40W-R | Nylon Cable Gland M40x1.5 White colour Rohs |  | 250 | 44 | 38 | 36 | 17 | 0.060192 | 16 | 0.068 | 0.9625
951041 | KÁBLOVÁ PRIECHODKA | M | KÁBLOVÁ PRIECHODKA M50W-R | Nylon Cable Gland M50x1.5 White colour Rohs |  | 200 | 51 | 35 | 30 | 17 | 0.05355 | 16 | 0.085 | 1.2915
951042 | KÁBLOVÁ PRIECHODKA | M | KÁBLOVÁ PRIECHODKA M63W-R | Nylon Cable Gland M63x1.5 White colour Rohs |  | 200 | 48 | 38 | 36 | 20 | 0.065664 | 19 | 0.1 | 1.5225
951043 | KÁBLOVÁ PRIECHODKA | M | KÁBLOVÁ PRIECHODKA M12B-R | Nylon Cable Gland M12x1.5 Black colour Rohs |  | 5000 | 48 | 40 | 31 | 22 | 0.05952 | 21 | 0.0044 | 0.091
951044 | KÁBLOVÁ PRIECHODKA | M | KÁBLOVÁ PRIECHODKA M16B-R | Nylon Cable Gland M16x1.5 Black colour Rohs |  | 3600 | 44 | 38 | 36 | 23 | 0.060192 | 22 | 0.0063889 | 0.119
951045 | KÁBLOVÁ PRIECHODKA | M | KÁBLOVÁ PRIECHODKA M18B-R | Nylon Cable Gland M18x1.5 Black colour Rohs |  | 2500 | 48 | 40 | 31 | 21 | 0.05952 | 20 | 0.0084 | 0.154
951046 | KÁBLOVÁ PRIECHODKA | M | KÁBLOVÁ PRIECHODKA M20B-R | Nylon Cable Gland M20x1.5 Black colour Rohs |  | 2000 | 48 | 40 | 31 | 21 | 0.05952 | 20 | 0.0105 | 0.182
951047 | KÁBLOVÁ PRIECHODKA | M | KÁBLOVÁ PRIECHODKA M22B-R | Nylon Cable Gland M22x1.5 Black colour Rohs |  | 1600 | 51.5 | 37 | 34 | 23 | 0.064787 | 22 | 0.014375 | 0.2345
951048 | KÁBLOVÁ PRIECHODKA | M | KÁBLOVÁ PRIECHODKA M24B-R | Nylon Cable Gland M24x1.5 Black colour Rohs |  | 1600 | 51.5 | 37 | 34 | 22 | 0.064787 | 21 | 0.01375 | 0.2415
951049 | KÁBLOVÁ PRIECHODKA | M | KÁBLOVÁ PRIECHODKA M25B-R | Nylon Cable Gland M25x1.5 Black colour Rohs |  | 1000 | 48 | 38 | 37 | 21 | 0.067488 | 20 | 0.021 | 0.3675
951050 | KÁBLOVÁ PRIECHODKA | M | KÁBLOVÁ PRIECHODKA M27B-R | Nylon Cable Gland M27x1.5 Black colour Rohs |  | 1000 | 48 | 38 | 37 | 21 | 0.067488 | 20 | 0.021 | 0.3675
951051 | KÁBLOVÁ PRIECHODKA | M | KÁBLOVÁ PRIECHODKA M30B-R | Nylon Cable Gland M30x1.5 Black colour Rohs |  | 800 | 51.5 | 37 | 34 | 21 | 0.064787 | 20 | 0.02625 | 0.4305
951052 | KÁBLOVÁ PRIECHODKA | M | KÁBLOVÁ PRIECHODKA M32B-R | Nylon Cable Gland M32x1.5 Black colour Rohs |  | 800 | 51.5 | 37 | 34 | 21 | 0.064787 | 20 | 0.02625 | 0.448
951053 | KÁBLOVÁ PRIECHODKA | M | KÁBLOVÁ PRIECHODKA M36B-R | Nylon Cable Gland M36x1.5 Black colour Rohs |  | 500 | 48 | 38 | 37 | 20 | 0.067488 | 19 | 0.04 | 0.56
951054 | KÁBLOVÁ PRIECHODKA | M | KÁBLOVÁ PRIECHODKA M40B-R | Nylon Cable Gland M40x1.5 Black colour Rohs |  | 250 | 44 | 38 | 36 | 17 | 0.060192 | 16 | 0.068 | 0.9625
951055 | KÁBLOVÁ PRIECHODKA | M | KÁBLOVÁ PRIECHODKA M50B-R | Nylon Cable Gland M50x1.5 Black colour Rohs |  | 200 | 51 | 35 | 30 | 17 | 0.05355 | 16 | 0.085 | 1.2915
951056 | KÁBLOVÁ PRIECHODKA | M | KÁBLOVÁ PRIECHODKA M63B-R | Nylon Cable Gland M63x1.5 Black colour Rohs |  | 200 | 48 | 38 | 36 | 20 | 0.065664 | 19 | 0.1 | 1.5225
951057 | KÁBLOVÁ PRIECHODKA | M | KÁBLOVÁ PRIECHODKA M12G-R | Nylon Cable Gland M12x1.5 Grey colour Rohs |  | 5000 | 48 | 40 | 31 | 22 | 0.05952 | 21 | 0.0044 | 0.091
951058 | KÁBLOVÁ PRIECHODKA | M | KÁBLOVÁ PRIECHODKA M16G-R | Nylon Cable Gland M16x1.5 Grey colour Rohs |  | 3600 | 44 | 38 | 36 | 23 | 0.060192 | 22 | 0.0063889 | 0.119
951059 | KÁBLOVÁ PRIECHODKA | M | KÁBLOVÁ PRIECHODKA M18G-R | Nylon Cable Gland M18x1.5 Grey colour Rohs |  | 2500 | 48 | 40 | 31 | 21 | 0.05952 | 20 | 0.0084 | 0.154
951060 | KÁBLOVÁ PRIECHODKA | M | KÁBLOVÁ PRIECHODKA M20G-R | Nylon Cable Gland M20x1.5 Grey colour Rohs |  | 2000 | 48 | 40 | 31 | 21 | 0.05952 | 20 | 0.0105 | 0.182
951061 | KÁBLOVÁ PRIECHODKA | M | KÁBLOVÁ PRIECHODKA M22G-R | Nylon Cable Gland M22x1.5 Grey colour Rohs |  | 1600 | 51.5 | 37 | 34 | 23 | 0.064787 | 22 | 0.014375 | 0.2345
951062 | KÁBLOVÁ PRIECHODKA | M | KÁBLOVÁ PRIECHODKA M24G-R | Nylon Cable Gland M24x1.5 Grey colour Rohs |  | 1600 | 51.5 | 37 | 34 | 22 | 0.064787 | 21 | 0.01375 | 0.2415
951063 | KÁBLOVÁ PRIECHODKA | M | KÁBLOVÁ PRIECHODKA M25G-R | Nylon Cable Gland M25x1.5 Grey colour Rohs |  | 1000 | 48 | 38 | 37 | 21 | 0.067488 | 20 | 0.021 | 0.3675
951064 | KÁBLOVÁ PRIECHODKA | M | KÁBLOVÁ PRIECHODKA M27G-R | Nylon Cable Gland M27x1.5 Grey colour Rohs |  | 1000 | 48 | 38 | 37 | 21 | 0.067488 | 20 | 0.021 | 0.3675
951065 | KÁBLOVÁ PRIECHODKA | M | KÁBLOVÁ PRIECHODKA M30G-R | Nylon Cable Gland M30x1.5 Grey colour Rohs |  | 800 | 51.5 | 37 | 34 | 21 | 0.064787 | 20 | 0.02625 | 0.4305
951066 | KÁBLOVÁ PRIECHODKA | M | KÁBLOVÁ PRIECHODKA M32G-R | Nylon Cable Gland M32x1.5 Grey colour Rohs |  | 800 | 51.5 | 37 | 34 | 21 | 0.064787 | 20 | 0.02625 | 0.448
951067 | KÁBLOVÁ PRIECHODKA | M | KÁBLOVÁ PRIECHODKA M36G-R | Nylon Cable Gland M36x1.5 Grey colour Rohs |  | 500 | 48 | 38 | 37 | 20 | 0.067488 | 19 | 0.04 | 0.56
951068 | KÁBLOVÁ PRIECHODKA | M | KÁBLOVÁ PRIECHODKA M40G-R | Nylon Cable Gland M40x1.5 Grey colour Rohs |  | 250 | 44 | 38 | 36 | 17 | 0.060192 | 16 | 0.068 | 0.9625
951069 | KÁBLOVÁ PRIECHODKA | M | KÁBLOVÁ PRIECHODKA M50G-R | Nylon Cable Gland M50x1.5 Grey colour Rohs |  | 200 | 51 | 35 | 30 | 17 | 0.05355 | 16 | 0.085 | 1.2915
951070 | KÁBLOVÁ PRIECHODKA | M | KÁBLOVÁ PRIECHODKA M63G-R | Nylon Cable Gland M63x1.5 Grey colour Rohs |  | 200 | 48 | 38 | 36 | 20 | 0.065664 | 19 | 0.1 | 1.5225
951071 | KÁBLOVÁ PRIECHODKA | M | KÁBLOVÁ PRIECHODKA M12R-R | Nylon Cable Gland M12x1.5 Red colour Rohs |  | 5000 | 48 | 40 | 31 | 22 | 0.05952 | 21 | 0.0044 | 0.091
951072 | KÁBLOVÁ PRIECHODKA | M | KÁBLOVÁ PRIECHODKA M16R-R | Nylon Cable Gland M16x1.5 Red colour Rohs |  | 3600 | 44 | 38 | 36 | 23 | 0.060192 | 22 | 0.0063889 | 0.119
951073 | KÁBLOVÁ PRIECHODKA | M | KÁBLOVÁ PRIECHODKA M18R-R | Nylon Cable Gland M18x1.5 Red colour Rohs |  | 2500 | 48 | 40 | 31 | 21 | 0.05952 | 20 | 0.0084 | 0.154
951074 | KÁBLOVÁ PRIECHODKA | M | KÁBLOVÁ PRIECHODKA M20R-R | Nylon Cable Gland M20x1.5 Red colour Rohs |  | 2000 | 48 | 40 | 31 | 21 | 0.05952 | 20 | 0.0105 | 0.182
951075 | KÁBLOVÁ PRIECHODKA | M | KÁBLOVÁ PRIECHODKA M22R-R | Nylon Cable Gland M22x1.5 Red colour Rohs |  | 1600 | 51.5 | 37 | 34 | 23 | 0.064787 | 22 | 0.014375 | 0.2345
951076 | KÁBLOVÁ PRIECHODKA | M | KÁBLOVÁ PRIECHODKA M24R-R | Nylon Cable Gland M24x1.5 Red colour Rohs |  | 1600 | 51.5 | 37 | 34 | 22 | 0.064787 | 21 | 0.01375 | 0.2415
951077 | KÁBLOVÁ PRIECHODKA | M | KÁBLOVÁ PRIECHODKA M25R-R | Nylon Cable Gland M25x1.5 Red colour Rohs |  | 1000 | 48 | 38 | 37 | 21 | 0.067488 | 20 | 0.021 | 0.3675
951078 | KÁBLOVÁ PRIECHODKA | M | KÁBLOVÁ PRIECHODKA M27R-R | Nylon Cable Gland M27x1.5 Red colour Rohs |  | 1000 | 48 | 38 | 37 | 21 | 0.067488 | 20 | 0.021 | 0.3675
951079 | KÁBLOVÁ PRIECHODKA | M | KÁBLOVÁ PRIECHODKA M30R-R | Nylon Cable Gland M30x1.5 Red colour Rohs |  | 800 | 51.5 | 37 | 34 | 21 | 0.064787 | 20 | 0.02625 | 0.4305
951080 | KÁBLOVÁ PRIECHODKA | M | KÁBLOVÁ PRIECHODKA M32R-R | Nylon Cable Gland M32x1.5 Red colour Rohs |  | 800 | 51.5 | 37 | 34 | 21 | 0.064787 | 20 | 0.02625 | 0.448
951081 | KÁBLOVÁ PRIECHODKA | M | KÁBLOVÁ PRIECHODKA M36R-R | Nylon Cable Gland M36x1.5 Red colour Rohs |  | 500 | 48 | 38 | 37 | 20 | 0.067488 | 19 | 0.04 | 0.56
951082 | KÁBLOVÁ PRIECHODKA | M | KÁBLOVÁ PRIECHODKA M40R-R | Nylon Cable Gland M40x1.5 Red colour Rohs |  | 250 | 44 | 38 | 36 | 17 | 0.060192 | 16 | 0.068 | 0.9625
951083 | KÁBLOVÁ PRIECHODKA | M | KÁBLOVÁ PRIECHODKA M50R-R | Nylon Cable Gland M50x1.5 Red colour Rohs |  | 200 | 51 | 35 | 30 | 17 | 0.05355 | 16 | 0.085 | 1.2915
951084 | KÁBLOVÁ PRIECHODKA | M | KÁBLOVÁ PRIECHODKA M63R-R | Nylon Cable Gland M63x1.5 Red colour Rohs |  | 200 | 48 | 38 | 36 | 20 | 0.065664 | 19 | 0.1 | 1.5225

## Svorky
Kód | Skupina | Séria | Názov | Špecifikácia | Poznámka | Ks/bal. | Rozmery (cm) |  |  | G.W | Objem | N.W | G.W | Cena
[7 empty] | D | Š | V | kg/bal. | m3/bal. | kg/bal. | kg/ks | €/ks
908001 | SPOJOVACIA SVORKA | KV | SPOJOVACIA SVORKA KV221-412TG | Parallel terminal 600VAC 32A 2 Holes 0.14-4mm2, Body case: Transparent Terminal position: Green | 100pcs/bag | 5000 | 45.5 | 24.5 | 34 | 10 | 0.038 | 9 | 0.002 | 0.15081
908002 | SPOJOVACIA SVORKA | KV | SPOJOVACIA SVORKA KV221-413TG | Parallel terminal 600VAC 32A 3 Holes 0.14-4mm2, Body case: Transparent Terminal position: Green | 100pcs/bag | 5000 | 45.5 | 24.5 | 34 | 13.5 | 0.038 | 12.5 | 0.0027 | 0.21639
908003 | SPOJOVACIA SVORKA | KV | SPOJOVACIA SVORKA KV221-414TG | Parallel terminal 600VAC 32A 4 Holes 0.14-4mm2, Body case: Transparent Terminal position: Green | 50pcs/bag | 2500 | 45.5 | 24.5 | 34 | 13 | 0.038 | 12 | 0.0052 | 0.2492
908004 | SPOJOVACIA SVORKA | KV | SPOJOVACIA SVORKA KV221-415TG | Parallel terminal 600VAC 32A 5 Holes 0.14-4mm2, Body case: Transparent Terminal position: Green | 50pcs/bag | 2500 | 45.5 | 24.5 | 34 | 15 | 0.038 | 14 | 0.006 | 0.31478
908005 | SPOJOVACIA SVORKA | KV | SPOJOVACIA SVORKA KV221-412TB | Parallel terminal 600VAC 32A 2 Holes 0.14-4mm2, Body case: Transparent Terminal position: Blue | 100pcs/bag | 5000 | 45.5 | 24.5 | 34 | 10 | 0.038 | 9 | 0.002 | 0.15081
908006 | SPOJOVACIA SVORKA | KV | SPOJOVACIA SVORKA KV221-413TB | Parallel terminal 600VAC 32A 3 Holes 0.14-4mm2, Body case: Transparent Terminal position: Blue | 100pcs/bag | 5000 | 45.5 | 24.5 | 34 | 13.5 | 0.038 | 12.5 | 0.0027 | 0.21639
908007 | SPOJOVACIA SVORKA | KV | SPOJOVACIA SVORKA KV221-414TB | Parallel terminal 600VAC 32A 4 Holes 0.14-4mm2, Body case: Transparent Terminal position: Blue | 50pcs/bag | 2500 | 45.5 | 24.5 | 34 | 13 | 0.038 | 12 | 0.0052 | 0.2492
908008 | SPOJOVACIA SVORKA | KV | SPOJOVACIA SVORKA KV221-415TB | Parallel terminal 600VAC 32A 5 Holes 0.14-4mm2, Body case: Transparent Terminal position: Blue | 50pcs/bag | 2500 | 45.5 | 24.5 | 34 | 15 | 0.038 | 14 | 0.006 | 0.31478
908009 | SPOJOVACIA SVORKA | KV | SPOJOVACIA SVORKA KV221-412TO | Parallel terminal 600VAC 32A 2 Holes 0.14-4mm2, Body case: Transparent Terminal position: Orange | 100pcs/bag | 5000 | 45.5 | 24.5 | 34 | 10 | 0.038 | 9 | 0.002 | 0.15081
908010 | SPOJOVACIA SVORKA | KV | SPOJOVACIA SVORKA KV221-413TO | Parallel terminal 600VAC 32A 3 Holes 0.14-4mm2, Body case: Transparent Terminal position: Orange | 100pcs/bag | 5000 | 45.5 | 24.5 | 34 | 13.5 | 0.038 | 12.5 | 0.0027 | 0.21639
908011 | SPOJOVACIA SVORKA | KV | SPOJOVACIA SVORKA KV221-414TO | Parallel terminal 600VAC 32A 4 Holes 0.14-4mm2, Body case: Transparent Terminal position: Orange | 50pcs/bag | 2500 | 45.5 | 24.5 | 34 | 13 | 0.038 | 12 | 0.0052 | 0.2492
908012 | SPOJOVACIA SVORKA | KV | SPOJOVACIA SVORKA KV221-415TO | Parallel terminal 600VAC 32A 5 Holes 0.14-4mm2, Body case: Transparent Terminal position: Orange | 50pcs/bag | 2500 | 45.5 | 24.5 | 34 | 15 | 0.038 | 14 | 0.006 | 0.31478
908013 | SPOJOVACIA SVORKA | KV | SPOJOVACIA SVORKA KV221-412TP | Parallel terminal 600VAC 32A 2 Holes 0.14-4mm2, Body case: Transparent Terminal position: Pink | 100pcs/bag | 5000 | 45.5 | 24.5 | 34 | 10 | 0.038 | 9 | 0.002 | 0.15081
908014 | SPOJOVACIA SVORKA | KV | SPOJOVACIA SVORKA KV221-413TP | Parallel terminal 600VAC 32A 3 Holes 0.14-4mm2, Body case: Transparent Terminal position: Pink | 100pcs/bag | 5000 | 45.5 | 24.5 | 34 | 13.5 | 0.038 | 12.5 | 0.0027 | 0.21639
908015 | SPOJOVACIA SVORKA | KV | SPOJOVACIA SVORKA KV221-414TP | Parallel terminal 600VAC 32A 4 Holes 0.14-4mm2, Body case: Transparent Terminal position: Pink | 50pcs/bag | 2500 | 45.5 | 24.5 | 34 | 13 | 0.038 | 12 | 0.0052 | 0.2492
908016 | SPOJOVACIA SVORKA | KV | SPOJOVACIA SVORKA KV221-415TP | Parallel terminal 600VAC 32A 5 Holes 0.14-4mm2, Body case: Transparent Terminal position: Pink | 50pcs/bag | 2500 | 45.5 | 24.5 | 34 | 15 | 0.038 | 14 | 0.006 | 0.31478
908017 | SPOJOVACIA SVORKA | KV | SPOJOVACIA SVORKA KV221-412TY | Parallel terminal 600VAC 32A 2 Holes 0.14-4mm2, Body case: Transparent Terminal position: Yellow | 100pcs/bag | 5000 | 45.5 | 24.5 | 34 | 10 | 0.038 | 9 | 0.002 | 0.15081
908018 | SPOJOVACIA SVORKA | KV | SPOJOVACIA SVORKA KV221-413TY | Parallel terminal 600VAC 32A 3 Holes 0.14-4mm2, Body case: Transparent Terminal position: Yellow | 100pcs/bag | 5000 | 45.5 | 24.5 | 34 | 13.5 | 0.038 | 12.5 | 0.0027 | 0.21639
908019 | SPOJOVACIA SVORKA | KV | SPOJOVACIA SVORKA KV221-414TY | Parallel terminal 600VAC 32A 4 Holes 0.14-4mm2, Body case: Transparent Terminal position: Yellow | 50pcs/bag | 2500 | 45.5 | 24.5 | 34 | 13 | 0.038 | 12 | 0.0052 | 0.2492
908020 | SPOJOVACIA SVORKA | KV | SPOJOVACIA SVORKA KV221-415TY | Parallel terminal 600VAC 32A 5 Holes 0.14-4mm2, Body case: Transparent Terminal position: Yellow | 50pcs/bag | 2500 | 45.5 | 24.5 | 34 | 15 | 0.038 | 14 | 0.006 | 0.31478
908021 | SPOJOVACIA SVORKA | KV | SPOJOVACIA SVORKA KV221-412TW | Parallel terminal 600VAC 32A 2 Holes 0.14-4mm2, Body case: Transparent Terminal position: White | 100pcs/bag | 5000 | 45.5 | 24.5 | 34 | 10 | 0.038 | 9 | 0.002 | 0.15081
908022 | SPOJOVACIA SVORKA | KV | SPOJOVACIA SVORKA KV221-413TW | Parallel terminal 600VAC 32A 3 Holes 0.14-4mm2, Body case: Transparent Terminal position: White | 100pcs/bag | 5000 | 45.5 | 24.5 | 34 | 13.5 | 0.038 | 12.5 | 0.0027 | 0.21639
908023 | SPOJOVACIA SVORKA | KV | SPOJOVACIA SVORKA KV221-414TW | Parallel terminal 600VAC 32A 4 Holes 0.14-4mm2, Body case: Transparent Terminal position: White | 50pcs/bag | 2500 | 45.5 | 24.5 | 34 | 13 | 0.038 | 12 | 0.0052 | 0.2492
908024 | SPOJOVACIA SVORKA | KV | SPOJOVACIA SVORKA KV221-415TW | Parallel terminal 600VAC 32A 5 Holes 0.14-4mm2, Body case: Transparent Terminal position: White | 50pcs/bag | 2500 | 45.5 | 24.5 | 34 | 15 | 0.038 | 14 | 0.006 | 0.31478
908025 | SPOJOVACIA SVORKA | KV | SPOJOVACIA SVORKA KV202TO | Parallel terminal 450VAC 24A 2 Holes 0.75-2.5mm2, Body case: Transparent Terminal position: Orange | 100pcs/bag | 10000 | 45.5 | 24.5 | 34 | 10 | 0.038 | 9 | 0.001 | 0.074331
908026 | SPOJOVACIA SVORKA | KV | SPOJOVACIA SVORKA KV203TW | Parallel terminal 450VAC 24A 3 Holes 0.75-2.5mm2, Body case: Transparent Terminal position: White | 100pcs/bag | 10000 | 45.5 | 24.5 | 34 | 13 | 0.038 | 12 | 0.0013 | 0.083068
908027 | SPOJOVACIA SVORKA | KV | SPOJOVACIA SVORKA KV204TR | Parallel terminal 450VAC 24A 4 Holes 0.75-2.5mm2, Body case: Transparent Terminal position: Red | 100pcs/bag | 5000 | 45.5 | 24.5 | 34 | 10 | 0.038 | 9 | 0.002 | 0.091804
908028 | SPOJOVACIA SVORKA | KV | SPOJOVACIA SVORKA KV205TY | Parallel terminal 450VAC 24A 5 Holes 0.75-2.5mm2, Body case: Transparent Terminal position: Yellow | 100pcs/bag | 5000 | 45.5 | 24.5 | 34 | 10.5 | 0.038 | 9.5 | 0.0021 | 0.10931
908029 | SPOJOVACIA SVORKA | KV | SPOJOVACIA SVORKA KV206TR | Parallel terminal 450VAC 24A 6 Holes 0.75-2.5mm2, Body case: Transparent Terminal position: Red | 50pcs/bag | 5000 | 45.5 | 24.5 | 34 | 12 | 0.038 | 11 | 0.0024 | 0.13989
908030 | SPOJOVACIA SVORKA | KV | SPOJOVACIA SVORKA KV208TG | Parallel terminal 450VAC 24A 8 Holes 0.75-2.5mm2, Body case: Transparent Terminal position: Gray | 50pcs/bag | 5000 | 45.5 | 24.5 | 34 | 15 | 0.038 | 14 | 0.003 | 0.17487

## Lišty
Kód | Skupina | Séria | Názov | Špecifikácia | Poznámka | Ks/bal. | Rozmery (cm) |  |  | G.W | Objem | N.W | G.W | Cena
[7 empty] | D | Š | V | kg/bal. | m3/bal. | kg/bal. | kg/ks | €/ks
910002 | PREPOJOVACIA LIŠTA | VK | PREPOJOVACIA LIŠTA VK101-2 | Pin type Busbar 1P 63A Cross Section 10mm² | 1 meter | 20 | 140 | 12 | 10 | 12 | 0.017 | 11 | 0.6 | 5.0189
910003 | PREPOJOVACIA LIŠTA | VK | PREPOJOVACIA LIŠTA VK101-3 | Pin type Busbar 1P 70A Cross Section 13mm² | 1 meter | 20 | 140 | 12 | 10 | 13 | 0.017 | 12 | 0.65 | 5.6952
910004 | PREPOJOVACIA LIŠTA | VK | PREPOJOVACIA LIŠTA VK101-4 | Pin type Busbar 1P 80A Cross Section 16mm² | 1 meter | 20 | 140 | 12 | 10 | 14 | 0.017 | 13 | 0.7 | 6.6207
910005 | PREPOJOVACIA LIŠTA | VK | PREPOJOVACIA LIŠTA VK102-1 | Pin type Busbar 2P 40A Cross Section 6mm² | 1 meter | 20 | 140 | 12 | 10 | 11 | 0.017 | 10 | 0.55 | 6.6207
910006 | PREPOJOVACIA LIŠTA | VK | PREPOJOVACIA LIŠTA VK102-2 | Pin type Busbar 2P 63A Cross Section 10mm² | 1 meter | 20 | 140 | 12 | 10 | 12 | 0.017 | 11 | 0.6 | 9.4327
910007 | PREPOJOVACIA LIŠTA | VK | PREPOJOVACIA LIŠTA VK102-3 | Pin type Busbar 2P 70A Cross Section 13mm² | 1 meter | 20 | 140 | 12 | 10 | 13 | 0.017 | 12 | 0.65 | 10.9989
910008 | PREPOJOVACIA LIŠTA | VK | PREPOJOVACIA LIŠTA VK102-4 | Pin type Busbar 2P 80A Cross Section 16mm² | 1 meter | 20 | 140 | 12 | 10 | 14 | 0.017 | 13 | 0.7 | 12.8498
910009 | PREPOJOVACIA LIŠTA | VK | PREPOJOVACIA LIŠTA VK103-1 | Pin type Busbar 3P 40A Cross Section 6mm² | 1 meter | 20 | 140 | 12 | 10 | 11 | 0.017 | 10 | 0.55 | 9.0767
910010 | PREPOJOVACIA LIŠTA | VK | PREPOJOVACIA LIŠTA VK103-2 | Pin type Busbar 3P 63A Cross Section 10mm² | 1 meter | 20 | 140 | 12 | 10 | 12 | 0.017 | 11 | 0.6 | 13.1701
910011 | PREPOJOVACIA LIŠTA | VK | PREPOJOVACIA LIŠTA VK103-3 | Pin type Busbar 3P 70A Cross Section 13mm² | 1 meter | 20 | 140 | 12 | 10 | 13 | 0.017 | 12 | 0.65 | 15.5906
910012 | PREPOJOVACIA LIŠTA | VK | PREPOJOVACIA LIŠTA VK103-4 | Pin type Busbar 3P 80A Cross Section 16mm² | 1 meter | 20 | 140 | 12 | 10 | 14 | 0.017 | 13 | 0.7 | 18.367
910013 | PREPOJOVACIA LIŠTA | VK | PREPOJOVACIA LIŠTA VK104-1 | Pin type Busbar 4P 40A Cross Section 6mm² | 1 meter | 20 | 140 | 12 | 10 | 11 | 0.017 | 10 | 0.55 | 12.565
910014 | PREPOJOVACIA LIŠTA | VK | PREPOJOVACIA LIŠTA VK104-2 | Pin type Busbar 4P 63A Cross Section 10mm² | 1 meter | 20 | 140 | 12 | 10 | 12 | 0.017 | 11 | 0.6 | 18.2246
910015 | PREPOJOVACIA LIŠTA | VK | PREPOJOVACIA LIŠTA VK104-3 | Pin type Busbar 4P 70A Cross Section 13mm² | 1 meter | 20 | 140 | 12 | 10 | 13 | 0.017 | 12 | 0.65 | 21.535
910016 | PREPOJOVACIA LIŠTA | VK | PREPOJOVACIA LIŠTA VK104-4 | Pin type Busbar 4P 80A Cross Section 16mm² | 1 meter | 20 | 140 | 12 | 10 | 14 | 0.017 | 13 | 0.7 | 25.4148
911001 | PREPOJOVACIA LIŠTA | VK | PREPOJOVACIA LIŠTA VK301-1 | U-type Busbar 1P 40A Cross Section 6mm² | 1 meter | 20 | 140 | 12 | 10 | 11 | 0.017 | 10 | 0.55 | 4.129
911002 | PREPOJOVACIA LIŠTA | VK | PREPOJOVACIA LIŠTA VK301-2 | U-type Busbar 1P 63A Cross Section 10mm² | 1 meter | 20 | 140 | 12 | 10 | 12 | 0.017 | 11 | 0.6 | 5.624
911003 | PREPOJOVACIA LIŠTA | VK | PREPOJOVACIA LIŠTA VK301-3 | U-type Busbar 1P 70A Cross Section 13mm² | 1 meter | 20 | 140 | 12 | 10 | 13 | 0.017 | 12 | 0.65 | 6.4071
911004 | PREPOJOVACIA LIŠTA | VK | PREPOJOVACIA LIŠTA VK301-4 | U-type Busbar 1P 80A Cross Section 16mm² | 1 meter | 20 | 140 | 12 | 10 | 14 | 0.017 | 13 | 0.7 | 7.3326
911005 | PREPOJOVACIA LIŠTA | VK | PREPOJOVACIA LIŠTA VK302-1 | U-type Busbar 2P 40A Cross Section 6mm² | 1 meter | 20 | 140 | 12 | 10 | 11 | 0.017 | 10 | 0.55 | 7.7953
911006 | PREPOJOVACIA LIŠTA | VK | PREPOJOVACIA LIŠTA VK302-2 | U-type Busbar 2P 63A Cross Section 10mm² | 1 meter | 20 | 140 | 12 | 10 | 12 | 0.017 | 11 | 0.6 | 9.8242
911007 | PREPOJOVACIA LIŠTA | VK | PREPOJOVACIA LIŠTA VK302-3 | U-type Busbar 2P 70A Cross Section 13mm² | 1 meter | 20 | 140 | 12 | 10 | 13 | 0.017 | 12 | 0.65 | 11.4616
911008 | PREPOJOVACIA LIŠTA | VK | PREPOJOVACIA LIŠTA VK302-4 | U-type Busbar 2P 80A Cross Section 16mm² | 1 meter | 20 | 140 | 12 | 10 | 14 | 0.017 | 13 | 0.7 | 13.2413
911009 | PREPOJOVACIA LIŠTA | VK | PREPOJOVACIA LIŠTA VK303-1 | U-type Busbar 3P 40A Cross Section 6mm² | 1 meter | 20 | 140 | 12 | 10 | 11 | 0.017 | 10 | 0.55 | 9.3971
911010 | PREPOJOVACIA LIŠTA | VK | PREPOJOVACIA LIŠTA VK303-2 | U-type Busbar 3P 63A Cross Section 10mm² | 1 meter | 20 | 140 | 12 | 10 | 12 | 0.017 | 11 | 0.6 | 13.4905
911011 | PREPOJOVACIA LIŠTA | VK | PREPOJOVACIA LIŠTA VK303-3 | U-type Busbar 3P 70A Cross Section 13mm² | 1 meter | 20 | 140 | 12 | 10 | 13 | 0.017 | 12 | 0.65 | 15.8754
911012 | PREPOJOVACIA LIŠTA | VK | PREPOJOVACIA LIŠTA VK303-4 | U-type Busbar 3P 80A Cross Section 16mm² | 1 meter | 20 | 140 | 12 | 10 | 14 | 0.017 | 13 | 0.7 | 18.6162
911013 | PREPOJOVACIA LIŠTA | VK | PREPOJOVACIA LIŠTA VK304-1 | U-type Busbar 4P 40A Cross Section 6mm² | 1 meter | 20 | 140 | 12 | 10 | 11 | 0.017 | 10 | 0.55 | 9.4327
911014 | PREPOJOVACIA LIŠTA | VK | PREPOJOVACIA LIŠTA VK304-2 | U-type Busbar 4P 63A Cross Section 10mm² | 1 meter | 20 | 140 | 12 | 10 | 12 | 0.017 | 11 | 0.6 | 18.6518
911015 | PREPOJOVACIA LIŠTA | VK | PREPOJOVACIA LIŠTA VK304-3 | U-type Busbar 4P 70A Cross Section 13mm² | 1 meter | 20 | 140 | 12 | 10 | 13 | 0.017 | 12 | 0.65 | 21.9265
911016 | PREPOJOVACIA LIŠTA | VK | PREPOJOVACIA LIŠTA VK304-4 | U-type Busbar 4P 80A Cross Section 16mm² | 1 meter | 20 | 140 | 12 | 10 | 14 | 0.017 | 13 | 0.7 | 25.7352
911101 | PREPOJOVACIA LIŠTA | DPN | PREPOJOVACIA LIŠTA DPN 32A | DPN Pin type busbar 32A Cross Section 5mm2 | 1 meter | 30 | 140 | 12 | 10 | 14 | 0.017 | 13 | 0.46667 | 5.2859
921001 | DIN LIŠTA | CA | DIN LIŠTA CA-707 | ETEK ALUMINIUM SLOTTED DIN RAIL 35MM | 1 meter | 100 | 101.5 | 22.5 | 10 | 31.75 | 0.022838 | 30 | 0.3175 | 1.673

## Dutinky
Kód | Skupina | Séria | Názov | Špecifikácia | Poznámka | Ks/bal. | Rozmery (cm) |  |  | G.W | Objem | N.W | G.W | Cena
[7 empty] | D | Š | V | kg/bal. | m3/bal. | kg/bal. | kg/ks | €/bal.
900139 | DUTINKA LISOVACIA | E | DUTINKA LISOVACIA E0505 | Cord End Type Insulated Terminal Cable dia. 1.0mm Outer dia.1.3mm |  | 1000 | [7 empty] | 5.514
900140 | DUTINKA LISOVACIA | E | DUTINKA LISOVACIA E0506 | Cord End Type Insulated Terminal Cable dia. 1.0mm Outer dia.1.3mm |  | 1000 | [7 empty] | 5.1201
900141 | DUTINKA LISOVACIA | E | DUTINKA LISOVACIA E0508 | Cord End Type Insulated Terminal Cable dia. 1.0mm Outer dia.1.3mm |  | 1000 | [7 empty] | 4.7263
900142 | DUTINKA LISOVACIA | E | DUTINKA LISOVACIA E0510 | Cord End Type Insulated Terminal Cable dia. 1.0mm Outer dia.1.3mm |  | 1000 | [7 empty] | 5.514
900143 | DUTINKA LISOVACIA | E | DUTINKA LISOVACIA E0512 | Cord End Type Insulated Terminal Cable dia. 1.0mm Outer dia.1.3mm |  | 1000 | [7 empty] | 6.3017
900144 | DUTINKA LISOVACIA | E | DUTINKA LISOVACIA E7506 | Cord End Type Insulated Terminal Cable dia. 1.2mm Outer dia.1.5mm |  | 1000 | [7 empty] | 5.1201
900145 | DUTINKA LISOVACIA | E | DUTINKA LISOVACIA E7508 | Cord End Type Insulated Terminal Cable dia. 1.2mm Outer dia.1.5mm |  | 1000 | [7 empty] | 5.1201
900146 | DUTINKA LISOVACIA | E | DUTINKA LISOVACIA E7510 | Cord End Type Insulated Terminal Cable dia. 1.2mm Outer dia.1.5mm |  | 1000 | [7 empty] | 5.514
900147 | DUTINKA LISOVACIA | E | DUTINKA LISOVACIA E7512 | Cord End Type Insulated Terminal Cable dia. 1.2mm Outer dia.1.5mm |  | 1000 | [7 empty] | 6.6955
900148 | DUTINKA LISOVACIA | E | DUTINKA LISOVACIA E7518 | Cord End Type Insulated Terminal Cable dia. 1.2mm Outer dia.1.5mm |  | 1000 | [7 empty] | 9.8464
900149 | DUTINKA LISOVACIA | E | DUTINKA LISOVACIA E1006 | Cord End Type Insulated Terminal Cable dia. 1.4mm Outer dia.1.7mm |  | 1000 | [7 empty] | 5.1201
900150 | DUTINKA LISOVACIA | E | DUTINKA LISOVACIA E1008 | Cord End Type Insulated Terminal Cable dia. 1.4mm Outer dia.1.7mm |  | 1000 | [7 empty] | 5.1201
900151 | DUTINKA LISOVACIA | E | DUTINKA LISOVACIA E1010 | Cord End Type Insulated Terminal Cable dia. 1.4mm Outer dia.1.7mm |  | 1000 | [7 empty] | 5.9078
900152 | DUTINKA LISOVACIA | E | DUTINKA LISOVACIA E1012 | Cord End Type Insulated Terminal Cable dia. 1.4mm Outer dia.1.7mm |  | 1000 | [7 empty] | 6.6955
900153 | DUTINKA LISOVACIA | E | DUTINKA LISOVACIA E1018 | Cord End Type Insulated Terminal Cable dia. 1.4mm Outer dia.1.7mm |  | 1000 | [7 empty] | 9.4525
900154 | DUTINKA LISOVACIA | E | DUTINKA LISOVACIA E1508 | Cord End Type Insulated Terminal Cable dia. 1.7mm Outer dia.2.0mm |  | 1000 | [7 empty] | 5.514
900155 | DUTINKA LISOVACIA | E | DUTINKA LISOVACIA E1510 | Cord End Type Insulated Terminal Cable dia. 1.7mm Outer dia.2.0mm |  | 1000 | [7 empty] | 6.3017
900156 | DUTINKA LISOVACIA | E | DUTINKA LISOVACIA E1512 | Cord End Type Insulated Terminal Cable dia. 1.7mm Outer dia.2.0mm |  | 1000 | [7 empty] | 7.0894
900157 | DUTINKA LISOVACIA | E | DUTINKA LISOVACIA E1518 | Cord End Type Insulated Terminal Cable dia. 1.7mm Outer dia.2.0mm |  | 1000 | [7 empty] | 9.4525
900158 | DUTINKA LISOVACIA | E | DUTINKA LISOVACIA E2508 | Cord End Type Insulated Terminal Cable dia. 2.3mm Outer dia.2.6mm |  | 1000 | [7 empty] | 7.0894
900159 | DUTINKA LISOVACIA | E | DUTINKA LISOVACIA E2510 | Cord End Type Insulated Terminal Cable dia. 2.3mm Outer dia.2.6mm |  | 1000 | [7 empty] | 7.8771
900160 | DUTINKA LISOVACIA | E | DUTINKA LISOVACIA E2512 | Cord End Type Insulated Terminal Cable dia. 2.3mm Outer dia.2.6mm |  | 1000 | [7 empty] | 9.4525
900161 | DUTINKA LISOVACIA | E | DUTINKA LISOVACIA E2518 | Cord End Type Insulated Terminal Cable dia. 2.3mm Outer dia.2.6mm |  | 1000 | [7 empty] | 12.6034
900162 | DUTINKA LISOVACIA | E | DUTINKA LISOVACIA E4009 | Cord End Type Insulated Terminal Cable dia. 2.8mm Outer dia.3.2mm |  | 1000 | [7 empty] | 11.0279
900163 | DUTINKA LISOVACIA | E | DUTINKA LISOVACIA E4010 | Cord End Type Insulated Terminal Cable dia. 2.8mm Outer dia.3.2mm |  | 1000 | [7 empty] | 11.0279
900164 | DUTINKA LISOVACIA | E | DUTINKA LISOVACIA E4012 | Cord End Type Insulated Terminal Cable dia. 2.8mm Outer dia.3.2mm |  | 1000 | [7 empty] | 12.9972
900165 | DUTINKA LISOVACIA | E | DUTINKA LISOVACIA E4018 | Cord End Type Insulated Terminal Cable dia. 2.8mm Outer dia.3.2mm |  | 1000 | [7 empty] | 16.5419
900166 | DUTINKA LISOVACIA | E | DUTINKA LISOVACIA E6010 | Cord End Type Insulated Terminal Cable dia. 3.5mm Outer dia.3.9mm |  | 1000 | [7 empty] | 16.5419
900167 | DUTINKA LISOVACIA | E | DUTINKA LISOVACIA E6012 | Cord End Type Insulated Terminal Cable dia. 3.5mm Outer dia.3.9mm |  | 1000 | [7 empty] | 16.5419
900168 | DUTINKA LISOVACIA | E | DUTINKA LISOVACIA E6018 | Cord End Type Insulated Terminal Cable dia. 3.5mm Outer dia.3.9mm |  | 1000 | [7 empty] | 27.176
900169 | DUTINKA LISOVACIA | E | DUTINKA LISOVACIA E10-12 | Cord End Type Insulated Terminal Cable dia. 4.5mm Outer dia.4.9mm |  | 1000 | [7 empty] | 21.2682
900170 | DUTINKA LISOVACIA | E | DUTINKA LISOVACIA E10-18 | Cord End Type Insulated Terminal Cable dia. 4.5mm Outer dia.4.9mm |  | 1000 | [7 empty] | 28.7514
900171 | DUTINKA LISOVACIA | E | DUTINKA LISOVACIA E16-12 | Cord End Type Insulated Terminal Cable dia. 5.8mm Outer dia.6.2mm |  | 1000 | [7 empty] | 29.1453
900172 | DUTINKA LISOVACIA | E | DUTINKA LISOVACIA E16-18 | Cord End Type Insulated Terminal Cable dia. 5.8mm Outer dia.6.2mm |  | 1000 | [7 empty] | 37.0224
900173 | DUTINKA LISOVACIA | E | DUTINKA LISOVACIA E25-12 | Cord End Type Insulated Terminal Cable dia. 7.5mm Outer dia.7.9mm |  | 1000 | [7 empty] | 41.3548
900174 | DUTINKA LISOVACIA | E | DUTINKA LISOVACIA E25-16 | Cord End Type Insulated Terminal Cable dia. 7.5mm Outer dia.7.9mm |  | 1000 | [7 empty] | 50.0196
900175 | DUTINKA LISOVACIA | E | DUTINKA LISOVACIA E25-18 | Cord End Type Insulated Terminal Cable dia. 7.5mm Outer dia.7.9mm |  | 1000 | [7 empty] | 55.1397
900176 | DUTINKA LISOVACIA | E | DUTINKA LISOVACIA E25-22 | Cord End Type Insulated Terminal Cable dia. 7.5mm Outer dia.7.9mm |  | 1000 | [7 empty] | 61.8352
900177 | DUTINKA LISOVACIA | E | DUTINKA LISOVACIA E35-16 | Cord End Type Insulated Terminal Cable dia. 8.3mm Outer dia.8.7mm |  | 1000 | [7 empty] | 56.3213
900178 | DUTINKA LISOVACIA | E | DUTINKA LISOVACIA E35-18 | Cord End Type Insulated Terminal Cable dia. 8.3mm Outer dia.8.7mm |  | 1000 | [7 empty] | 66.9554
900179 | DUTINKA LISOVACIA | E | DUTINKA LISOVACIA E35-25 | Cord End Type Insulated Terminal Cable dia. 8.3mm Outer dia.8.7mm |  | 1000 | [7 empty] | 97.2822
900180 | DUTINKA LISOVACIA | E | DUTINKA LISOVACIA E50-20 | Cord End Type Insulated Terminal Cable dia. 10.3mm Outer dia.10.9mm |  | 1000 | [7 empty] | 142.1817
900181 | DUTINKA LISOVACIA | E | DUTINKA LISOVACIA E50-25 | Cord End Type Insulated Terminal Cable dia. 10.3mm Outer dia.10.9mm |  | 1000 | [7 empty] | 162.2683
900182 | DUTINKA LISOVACIA | E | DUTINKA LISOVACIA E70-20 | Cord End Type Insulated Terminal Cable dia. 13.5mm Outer dia.14.3mm |  | 1000 | [7 empty] | 283.9695
900183 | DUTINKA LISOVACIA | E | DUTINKA LISOVACIA E70-25 | Cord End Type Insulated Terminal Cable dia. 13.5mm Outer dia.14.3mm |  | 1000 | [7 empty] | 365.1036
900184 | DUTINKA LISOVACIA | E | DUTINKA LISOVACIA E95-25 | Cord End Type Insulated Terminal Cable dia. 14.5mm Outer dia.15.3mm |  | 1000 | [7 empty] | 527.7657
900185 | DUTINKA LISOVACIA | E | DUTINKA LISOVACIA E120-27 | Cord End Type Insulated Terminal Cable dia. 16.5mm Outer dia.17.5mm |  | 1000 | [7 empty] | 649.4669
900188 | DUTINKA LISOVACIA | TE | DUTINKA LISOVACIA TE 0508-W | Twin Pipe Type White Color Cable dia. 5.0mm Outer dia.14mm |  | 1000 | [7 empty] | 9.4525
900189 | DUTINKA LISOVACIA | TE | DUTINKA LISOVACIA TE 7508-BE | Twin Pipe Type Blue Color Cable dia. 5.5mm Outer dia.14.5mm |  | 1000 | [7 empty] | 10.2402
900190 | DUTINKA LISOVACIA | TE | DUTINKA LISOVACIA TE 7508-GY | Twin Pipe Type Gray Color Cable dia. 5.5mm Outer dia.14.5mm |  | 1000 | [7 empty] | 10.2402
900191 | DUTINKA LISOVACIA | TE | DUTINKA LISOVACIA TE 7510-BE | Twin Pipe Type Blue Color Cable dia. 5.5mm Outer dia.16.5mm |  | 1000 | [7 empty] | 11.8156
900192 | DUTINKA LISOVACIA | TE | DUTINKA LISOVACIA TE 7510-GY | Twin Pipe Type Gray Color Cable dia. 5.5mm Outer dia.16.5mm |  | 1000 | [7 empty] | 11.8156
900193 | DUTINKA LISOVACIA | TE | DUTINKA LISOVACIA TE 1008-R | Twin Pipe Type Red Color Cable dia. 5.5mm Outer dia.14.9mm |  | 1000 | [7 empty] | 12.2095
900194 | DUTINKA LISOVACIA | TE | DUTINKA LISOVACIA TE 1010-R | Twin Pipe Type Red Color Cable dia. 5.5mm Outer dia.16.9mm |  | 1000 | [7 empty] | 14.1788
900195 | DUTINKA LISOVACIA | TE | DUTINKA LISOVACIA TE 1508-BK | Twin Pipe Type Black Color Cable dia. 6.7mm Outer dia.16.7mm |  | 1000 | [7 empty] | 14.9665
900196 | DUTINKA LISOVACIA | TE | DUTINKA LISOVACIA TE 1508-Y | Twin Pipe Type Yellow Color Cable dia. 6.7mm Outer dia.16.7mm |  | 1000 | [7 empty] | 14.9665
900197 | DUTINKA LISOVACIA | TE | DUTINKA LISOVACIA TE 1512-BK | Twin Pipe Type Black Color Cable dia. 6.7mm Outer dia.20.7mm |  | 1000 | [7 empty] | 18.905
900198 | DUTINKA LISOVACIA | TE | DUTINKA LISOVACIA TE 1512-Y | Twin Pipe Type Yellow Color Cable dia. 6.7mm Outer dia.20.7mm |  | 1000 | [7 empty] | 18.905
900199 | DUTINKA LISOVACIA | TE | DUTINKA LISOVACIA TE 2510-GY | Twin Pipe Type Gray Color Cable dia. 8.0mm Outer dia.19.8mm |  | 1000 | [7 empty] | 19.6928
900200 | DUTINKA LISOVACIA | TE | DUTINKA LISOVACIA TE 2510-BE | Twin Pipe Type Blue Color Cable dia. 8.0mm Outer dia.19.8mm |  | 1000 | [7 empty] | 19.6928
900201 | DUTINKA LISOVACIA | TE | DUTINKA LISOVACIA TE 2513-GY | Twin Pipe Type Gray Color Cable dia. 8.0mm Outer dia.22.8mm |  | 1000 | [7 empty] | 22.8436
900202 | DUTINKA LISOVACIA | TE | DUTINKA LISOVACIA TE 2513-BE | Twin Pipe Type Blue Color Cable dia. 8.0mm Outer dia.22.8mm |  | 1000 | [7 empty] | 22.8436
900203 | DUTINKA LISOVACIA | TE | DUTINKA LISOVACIA TE 4012-O | Twin Pipe Type Orange Color Cable dia. 8.8mm Outer dia.21.2mm |  | 1000 | [7 empty] | 27.176
900204 | DUTINKA LISOVACIA | TE | DUTINKA LISOVACIA TE 4012-GY | Twin Pipe Type Gray Color Cable dia. 8.8mm Outer dia.21.2mm |  | 1000 | [7 empty] | 27.176
900205 | DUTINKA LISOVACIA | TE | DUTINKA LISOVACIA TE 6014-GE | Twin Pipe Type Green Color Cable dia. 9.5mm Outer dia.23.5mm |  | 1000 | [7 empty] | 41.3548
900206 | DUTINKA LISOVACIA | TE | DUTINKA LISOVACIA TE 6014-Y | Twin Pipe Type Yellow Color Cable dia. 9.5mm Outer dia.23.5mm |  | 1000 | [7 empty] | 41.3548
900207 | DUTINKA LISOVACIA | TE | DUTINKA LISOVACIA TE 10-14-BR | Twin Pipe Type Brown Color Cable dia. 12.6mm Outer dia.26.5mm |  | 1000 | [7 empty] | 52.3827
900208 | DUTINKA LISOVACIA | TE | DUTINKA LISOVACIA TE 10-14-R | Twin Pipe Type Red Color Cable dia. 12.6mm Outer dia.26.5mm |  | 1000 | [7 empty] | 52.3827
900209 | DUTINKA LISOVACIA | TE | DUTINKA LISOVACIA TE 16-14-I | Twin Pipe Type Ivory Color Cable dia. 19.0mm Outer dia.30.0mm |  | 1000 | [7 empty] | 72.8632
900210 | DUTINKA LISOVACIA | TE | DUTINKA LISOVACIA TE 16-14-B | Twin Pipe Type Blue Color Cable dia. 19.0mm Outer dia.30.0mm |  | 1000 | [7 empty] | 72.8632

## Pásky
Kód | Skupina | Séria | Názov | Špecifikácia | Poznámka | Ks/bal. | Rozmery (cm) |  |  | G.W | Objem | N.W | G.W | Cena
[7 empty] | D | Š | V | kg/bal. | m3/bal. | kg/bal. | kg/ks | €/bal.
| SŤAHOVACIA PÁSKA | EK | SŤAHOVACIA PÁSKA EK-3*80 | Nylon Cable Tie Size 3x80 mm Saffron Yellow colour | Cena za 100ks | 700 | 54 | 32 | 33 | 16 | 0.057024 | 15 | 0.022857 | 0.21992
| SŤAHOVACIA PÁSKA | EK | SŤAHOVACIA PÁSKA EK-3*100 | Nylon Cable Tie Size 3x100 mm Saffron Yellow colour | Cena za 100ks | 600 | 54 | 32 | 33 | 17 | 0.057024 | 16 | 0.028333 | 0.26093
| SŤAHOVACIA PÁSKA | EK | SŤAHOVACIA PÁSKA EK-3*120 | Nylon Cable Tie Size 3x120 mm Saffron Yellow colour | Cena za 100ks | 500 | 54 | 32 | 33 | 17 | 0.057024 | 16 | 0.034 | 0.31311
| SŤAHOVACIA PÁSKA | EK | SŤAHOVACIA PÁSKA EK-3*150 | Nylon Cable Tie Size 3x150 mm Saffron Yellow colour | Cena za 100ks | 400 | 54 | 32 | 33 | 18 | 0.057024 | 17 | 0.045 | 0.42121
| SŤAHOVACIA PÁSKA | EK | SŤAHOVACIA PÁSKA EK-3*200 | Nylon Cable Tie Size 3x200 mm Saffron Yellow colour | Cena za 100ks | 350 | 54 | 32 | 33 | 20 | 0.057024 | 19 | 0.057143 | 0.53676
| SŤAHOVACIA PÁSKA | EK | SŤAHOVACIA PÁSKA EK-3*300 | Nylon Cable Tie Size 3x300 mm Saffron Yellow colour | Cena za 100ks | 250 | 54 | 32 | 33 | 20 | 0.057024 | 19 | 0.08 | 0.90578
| SŤAHOVACIA PÁSKA | EK | SŤAHOVACIA PÁSKA EK4*100 | Nylon Cable Tie Size 4x100 mm Saffron Yellow colour | Cena za 100ks | 400 | 54 | 32 | 33 | 21 | 0.057024 | 20 | 0.0525 | 0.49203
| SŤAHOVACIA PÁSKA | EK | SŤAHOVACIA PÁSKA EK-4*150 | Nylon Cable Tie Size 4x150 mm Saffron Yellow colour | Cena za 100ks | 250 | 54 | 32 | 33 | 19 | 0.057024 | 18 | 0.076 | 0.70822
| SŤAHOVACIA PÁSKA | EK | SŤAHOVACIA PÁSKA EK-4*180 | Nylon Cable Tie Size 4x180 mm Saffron Yellow colour | Cena za 100ks | 300 | 54 | 32 | 33 | 24 | 0.057024 | 23 | 0.08 | 0.84241
| SŤAHOVACIA PÁSKA | EK | SŤAHOVACIA PÁSKA EK-4*200 | Nylon Cable Tie Size 4x200 mm Saffron Yellow colour | Cena za 100ks | 250 | 54 | 32 | 33 | 24 | 0.057024 | 23 | 0.096 | 0.88342
| SŤAHOVACIA PÁSKA | EK | SŤAHOVACIA PÁSKA EK-4*250 | Nylon Cable Tie Size 4x250 mm Saffron Yellow colour | Cena za 100ks | 200 | 54 | 32 | 33 | 23 | 0.057024 | 22 | 0.115 | 1.1071
| SŤAHOVACIA PÁSKA | EK | SŤAHOVACIA PÁSKA EK-4*300 | Nylon Cable Tie Size 4x300 mm Saffron Yellow colour | Cena za 100ks | 160 | 54 | 32 | 33 | 22 | 0.057024 | 21 | 0.1375 | 1.3344
| SŤAHOVACIA PÁSKA | EK | SŤAHOVACIA PÁSKA EK-4*350 | Nylon Cable Tie Size 4x350 mm Saffron Yellow colour | Cena za 100ks | 140 | 54 | 32 | 33 | 24 | 0.057024 | 23 | 0.17143 | 1.5767
| SŤAHOVACIA PÁSKA | EK | SŤAHOVACIA PÁSKA EK-4*370 | Nylon Cable Tie Size 4x370 mm Saffron Yellow colour | Cena za 100ks | 130 | 54 | 32 | 33 | 24 | 0.057024 | 23 | 0.18462 | 1.7147
| SŤAHOVACIA PÁSKA | EK | SŤAHOVACIA PÁSKA EK-4*400 | Nylon Cable Tie Size 4x400 mm Saffron Yellow colour | Cena za 100ks | 120 | 54 | 32 | 33 | 23 | 0.057024 | 22 | 0.19167 | 1.7929
| SŤAHOVACIA PÁSKA | EK | SŤAHOVACIA PÁSKA EK-5*150 | Nylon Cable Tie Size 5x150 mm Saffron Yellow colour | Cena za 100ks | 250 | 54 | 32 | 33 | 24 | 0.057024 | 23 | 0.096 | 0.95424
| SŤAHOVACIA PÁSKA | EK | SŤAHOVACIA PÁSKA EK-5*200 | Nylon Cable Tie Size 5x200 mm Saffron Yellow colour | Cena za 100ks | 160 | 54 | 32 | 33 | 21 | 0.057024 | 20 | 0.13125 | 1.204
| SŤAHOVACIA PÁSKA | EK | SŤAHOVACIA PÁSKA EK-5*250 | Nylon Cable Tie Size 5x250 mm Saffron Yellow colour | Cena za 100ks | 130 | 54 | 32 | 33 | 21 | 0.057024 | 20 | 0.16154 | 1.5134
| SŤAHOVACIA PÁSKA | EK | SŤAHOVACIA PÁSKA EK-5*300 | Nylon Cable Tie Size 5x300 mm Saffron Yellow colour | Cena za 100ks | 120 | 54 | 32 | 33 | 34 | 0.057024 | 33 | 0.28333 | 1.7967
| SŤAHOVACIA PÁSKA | EK | SŤAHOVACIA PÁSKA EK-5*350 | Nylon Cable Tie Size 5x350 mm Saffron Yellow colour | Cena za 100ks | 100 | 54 | 32 | 33 | 34 | 0.057024 | 33 | 0.34 | 2.0613
| SŤAHOVACIA PÁSKA | EK | SŤAHOVACIA PÁSKA EK-5*400 | Nylon Cable Tie Size 5x400 mm Saffron Yellow colour | Cena za 100ks | 90 | 54 | 32 | 33 | 34 | 0.057024 | 33 | 0.37778 | 2.4341
| SŤAHOVACIA PÁSKA | EK | SŤAHOVACIA PÁSKA EK-5*450 | Nylon Cable Tie Size 5x450 mm Saffron Yellow colour | Cena za 100ks | 70 | 54 | 32 | 33 | 34 | 0.057024 | 33 | 0.48571 | 2.9075
| SŤAHOVACIA PÁSKA | EK | SŤAHOVACIA PÁSKA EK-5*500 | Nylon Cable Tie Size 5x500 mm Saffron Yellow colour | Cena za 100ks | 60 | 60 | 30 | 30 | 31 | 0.054 | 30 | 0.51667 | 3.2951
| SŤAHOVACIA PÁSKA | EK | SŤAHOVACIA PÁSKA EK-5*550 | Nylon Cable Tie Size 5x550 mm Saffron Yellow colour | Cena za 100ks | 45 | 60 | 28 | 25 | 18 | 0.042 | 17 | 0.4 | 3.6567
| SŤAHOVACIA PÁSKA | EK | SŤAHOVACIA PÁSKA EK-5*600 | Nylon Cable Tie Size 5x600 mm Saffron Yellow colour | Cena za 100ks | 45 | 60 | 28 | 25 | 19 | 0.042 | 18 | 0.42222 | 3.9362
| SŤAHOVACIA PÁSKA | EK | SŤAHOVACIA PÁSKA EK-5*650 | Nylon Cable Tie Size 5x650 mm Saffron Yellow colour | Cena za 100ks | 45 | 70 | 28 | 25 | 22 | 0.049 | 21 | 0.48889 | 4.5028
| SŤAHOVACIA PÁSKA | EK | SŤAHOVACIA PÁSKA EK-8*200 | Nylon Cable Tie Size 8x200 mm Saffron Yellow colour | Cena za 100ks | 90 | 54 | 32 | 33 | 21 | 0.057024 | 20 | 0.23333 | 2.2328
| SŤAHOVACIA PÁSKA | EK | SŤAHOVACIA PÁSKA EK-8*250 | Nylon Cable Tie Size 8x250 mm Saffron Yellow colour | Cena za 100ks | 70 | 54 | 32 | 33 | 21 | 0.057024 | 20 | 0.3 | 2.7136
| SŤAHOVACIA PÁSKA | EK | SŤAHOVACIA PÁSKA EK-8*300 | Nylon Cable Tie Size 8x300 mm Saffron Yellow colour | Cena za 100ks | 60 | 54 | 32 | 33 | 21 | 0.057024 | 20 | 0.35 | 3.2616
| SŤAHOVACIA PÁSKA | EK | SŤAHOVACIA PÁSKA EK-8*350 | Nylon Cable Tie Size 8x350 mm Saffron Yellow colour | Cena za 100ks | 50 | 54 | 32 | 33 | 21 | 0.057024 | 20 | 0.42 | 3.7983
| SŤAHOVACIA PÁSKA | EK | SŤAHOVACIA PÁSKA EK-8*380 | Nylon Cable Tie Size 8x380 mm Saffron Yellow colour | Cena za 100ks | 50 | 54 | 32 | 33 | 22 | 0.057024 | 21 | 0.44 | 4.145
| SŤAHOVACIA PÁSKA | EK | SŤAHOVACIA PÁSKA EK-8*400 | Nylon Cable Tie Size 8x400 mm Saffron Yellow colour | Cena za 100ks | 50 | 54 | 32 | 33 | 24 | 0.057024 | 23 | 0.48 | 4.3537
| SŤAHOVACIA PÁSKA | EK | SŤAHOVACIA PÁSKA EK-8*450 | Nylon Cable Tie Size 8x450 mm Saffron Yellow colour | Cena za 100ks | 40 | 54 | 32 | 33 | 21 | 0.057024 | 20 | 0.525 | 4.8905
| SŤAHOVACIA PÁSKA | EK | SŤAHOVACIA PÁSKA EK-8*500 | Nylon Cable Tie Size 8x500 mm Saffron Yellow colour | Cena za 100ks | 40 | 60 | 30 | 30 | 23 | 0.054 | 22 | 0.575 | 5.3937
| SŤAHOVACIA PÁSKA | EK | SŤAHOVACIA PÁSKA EK-8*550 | Nylon Cable Tie Size 8x550 mm Saffron Yellow colour | Cena za 100ks | 40 | 65 | 30 | 30 | 25 | 0.0585 | 24 | 0.625 | 6.5902
| SŤAHOVACIA PÁSKA | EK | SŤAHOVACIA PÁSKA EK-8*600 | Nylon Cable Tie Size 8x600 mm Saffron Yellow colour | Cena za 100ks | 30 | 70 | 30 | 25 | 23 | 0.0525 | 22 | 0.76667 | 6.9518
| SŤAHOVACIA PÁSKA | EK | SŤAHOVACIA PÁSKA EK-10*350 | Nylon Cable Tie Size 10x350 mm Saffron Yellow colour | Cena za 100ks | 40 | 54 | 32 | 33 | 22 | 0.057024 | 21 | 0.55 | 5.7217
| SŤAHOVACIA PÁSKA | EK | SŤAHOVACIA PÁSKA EK-10*400 | Nylon Cable Tie Size 10x400 mm Saffron Yellow colour | Cena za 100ks | 30 | 54 | 32 | 33 | 21 | 0.057024 | 20 | 0.7 | 6.4747
| SŤAHOVACIA PÁSKA | EK | SŤAHOVACIA PÁSKA EK-10*450 | Nylon Cable Tie Size 10x450 mm Saffron Yellow colour | Cena za 100ks | 30 | 54 | 32 | 33 | 21 | 0.057024 | 20 | 0.7 | 6.5045
| SŤAHOVACIA PÁSKA | EK | SŤAHOVACIA PÁSKA EK-10*500 | Nylon Cable Tie Size 10x500 mm Saffron Yellow colour | Cena za 100ks | 25 | 60 | 30 | 30 | 19 | 0.054 | 18 | 0.76 | 7.0748
| SŤAHOVACIA PÁSKA | EK | SŤAHOVACIA PÁSKA EK-10*550 | Nylon Cable Tie Size 10x550 mm Saffron Yellow colour | Cena za 100ks | 20 | 60 | 28 | 25 | 18 | 0.042 | 17 | 0.9 | 7.6488
| SŤAHOVACIA PÁSKA | EK | SŤAHOVACIA PÁSKA EK-10*600 | Nylon Cable Tie Size 10x600 mm Saffron Yellow colour | Cena za 100ks | 20 | 70 | 28 | 25 | 21 | 0.049 | 20 | 1.05 | 9.904
| SŤAHOVACIA PÁSKA | EK | SŤAHOVACIA PÁSKA EK-10*650 | Nylon Cable Tie Size 10x650 mm Saffron Yellow colour | Cena za 100ks | 20 | 75 | 28 | 25 | 23 | 0.0525 | 22 | 1.15 | 10.4594
| SŤAHOVACIA PÁSKA | EK | SŤAHOVACIA PÁSKA EK-10*720 | Nylon Cable Tie Size 10x720 mm Saffron Yellow colour | Cena za 100ks | 20 | 80 | 28 | 25 | 24 | 0.056 | 23 | 1.2 | 11.0036
| SŤAHOVACIA PÁSKA | EK | SŤAHOVACIA PÁSKA EK-10*760 | Nylon Cable Tie Size 10x760 mm Saffron Yellow colour | Cena za 100ks | 15 | 85 | 25 | 25 | 21 | 0.053125 | 20 | 1.4 | 12.9829
| SŤAHOVACIA PÁSKA | EK | SŤAHOVACIA PÁSKA EK-10*800 | Nylon Cable Tie Size 10x800 mm Saffron Yellow colour | Cena za 100ks | 15 | 90 | 25 | 25 | 22 | 0.05625 | 21 | 1.4667 | 13.5644
| SŤAHOVACIA PÁSKA | EK | SŤAHOVACIA PÁSKA EK-10*850 | Nylon Cable Tie Size 10x850 mm Saffron Yellow colour | Cena za 100ks | 15 | 95 | 25 | 25 | 24 | 0.059375 | 23 | 1.6 | 14.664
| SŤAHOVACIA PÁSKA | EK | SŤAHOVACIA PÁSKA EK-10*920 | Nylon Cable Tie Size 10x920 mm Saffron Yellow colour | Cena za 100ks | 15 | 105 | 25 | 20 | 25 | 0.0525 | 24 | 1.6667 | 15.7412
| SŤAHOVACIA PÁSKA | EK | SŤAHOVACIA PÁSKA EK-10*1000 | Nylon Cable Tie Size 10x1000 mm Saffron Yellow colour | Cena za 100ks | 10 | 115 | 20 | 20 | 18 | 0.046 | 17 | 1.8 | 16.852
| SŤAHOVACIA PÁSKA | EK | SŤAHOVACIA PÁSKA EK-10*1100 | Nylon Cable Tie Size 10x1100 mm Saffron Yellow colour | Cena za 100ks | 10 | 125 | 20 | 20 | 20 | 0.05 | 19 | 2 | 17.7019
| SŤAHOVACIA PÁSKA | EK | SŤAHOVACIA PÁSKA EK-10*1220 | Nylon Cable Tie Size 10x1220 mm Saffron Yellow colour | Cena za 100ks | 10 | 135 | 20 | 20 | 24 | 0.054 | 23 | 2.4 | 22.0482
| SŤAHOVACIA PÁSKA | EK | SŤAHOVACIA PÁSKA EK-12*500 | Nylon Cable Tie Size 12x500 mm Saffron Yellow colour | Cena za 100ks | 15 | 60 | 28 | 25 | 20 | 0.042 | 19 | 1.3333 | 12.5319
| SŤAHOVACIA PÁSKA | EK | SŤAHOVACIA PÁSKA EK-12*550 | Nylon Cable Tie Size 12x550 mm Saffron Yellow colour | Cena za 100ks | 15 | 65 | 28 | 25 | 22 | 0.0455 | 21 | 1.4667 | 13.6948
| SŤAHOVACIA PÁSKA | EK | SŤAHOVACIA PÁSKA EK-12*600 | Nylon Cable Tie Size 12x600 mm Saffron Yellow colour | Cena za 100ks | 10 | 70 | 23 | 20 | 16 | 0.0322 | 15 | 1.6 | 15.0554
| SŤAHOVACIA PÁSKA | EK | SŤAHOVACIA PÁSKA EK-12*650 | Nylon Cable Tie Size 12x650 mm Saffron Yellow colour | Cena za 100ks | 10 | 75 | 23 | 20 | 18 | 0.0345 | 17 | 1.8 | 16.401